## Главная
Содержание:
Новинки
Акция
Распродажа ST
Транспортный сертификат
Краткий прайс
ПО ST+PROJECT
Видеокамеры AHD-TVI-CVI
Видеокамеры IP
Видеорегистраторы
ББП - Источники питания
Сетевое оборудование
Шкафы монтажные
Микроклимат
Видеодомофоны, видеопанели
Кабель
Замки, кнопки
Кабель
Монтажные коробки
Комплектующие
Аккумуляторы
WICKERLINK

## Краткий прайс
Фото |  | Артикул | Наименование | Описание |  | шт./уп. | Розница
Лицензии ST+Project
|  | 00-00068819 |  |  |  | 1 | 2000
|  |  | ST+PROJECT SIMPLE |  | ПО ST+PROJECT SIMPLE, ПО для небольших и средних системы IP-видеонаблюдения, содержащей ДО 30 IP-камер. Эта облегченная версия без поддержки Видеоаналитики, при необходимости может быть расширена до версии EXPERT (*Cтоимость указана за 1 канал)
|  | 00-00068876 |  |  |  | 1 | 3000
|  |  | ST+PROJECT EXPERT |  | ПО ST+PROJECT EXPERT, Версия EXPERT позволяет создавать масштабируемые профессиональные системы с неограниченным суммарным количеством камер и гибкими возможностями (*Cтоимость указана за 1 канал)
|  | 00-00068877 |  |  |  | 1 | 4500
|  |  | ST+PROJECT EXPERT PRO |  | ПО ST+PROJECT EXPERT PRO, Версия EXPERT PRO позволяет объединить удаленные сервера в общий домен, управляемый главным сервером. Появляется возможность централизованного доступа ко всем объектам объединенной системы через единую точку доступа - как с точки зрения администрирования, так и с точки зрения просмотра живого/архивного видео, поиска событий и т.д. (*Cтоимость указана за 1 канал)
|  | 00-00068878 |  |  |  | 1 | 7000
|  |  | ST+PROJECT PROFIT |  | ПО ST+PROJECT PROFIT, Лицензия PROFIT - включает в себя самые востребованные модули видеоаналитики. Это оптимально подобранное решение для крупных промышленных предприятий, складских комплексов и федеральных торговых розничных сетей и сетевых ресторанов (*Мин. кол-во каналов от 35 шт. Cтоимость указана за 1 канал)
Модули аналитики ST+Project
|  | 00-00068881 |  |  |  | 1 | 1000
|  |  | ST+PROJECT Расширение с SIMPLE до EXPERT |  | ПО ST+PROJECT Расширение с SIMPLE до EXPERT, Расширение функционала лицензии ST+Project SIMPLE:- мультисерверность;- архив (настройка времени хранения данных);- захват экрана;- тревожный монитор;- интерактивные карты.
|  | 00-00068884 |  |  |  | 1 | 1000
|  |  | ST+PROJECT Модуль обнаружения саботажа |  | ПО ST+PROJECT Модуль обнаружения саботажа, Предназанчен для отслеживания саботатажа (попытка испотрить картинку с камеры): генерирует тевогу при следующих событиях: инменение поля зрения, закрытие объектива камеры посторонним предметом, засветку и расфокусировку видеокамеры.
|  | 00-00068885 |  |  |  | 1 | 1000
|  |  | ST+PROJECT Детектор оставленных предметов |  | ПО ST+PROJECT Детектор оставленных предметов, Позволяет обнаружить оставленные предметы или неподвижные обьекты (в том числе неподвижного человека).
|  | 00-00068883 |  |  |  | 1 | 1000
|  |  | ST+PROJECT Модуль обнаружения лиц |  | ПО ST+PROJECT Модуль обнаружения лиц, Из созданной программой базы данных лиц осуществляется поиск лица за необходимый временной интервал и по необходимым камерам:- обнаруженные лица сохраняются в архив для последующего поиска;- поиск в архиве по заданной дате, интервалу времени и камере.
|  | 00-00068892 |  |  |  | 1 | 1000
|  |  | ST+PROJECT Детектор дыма |  | ПО ST+PROJECT Детектор дыма, Позволяет обнаружить задымление в контролируенмой зоне с выдачей визуального или звукового уведомления.
|  | 00-00068893 |  |  |  | 1 | 1000
|  |  | ST+PROJECT Детектор огня |  | ПО ST+PROJECT Детектор огня, Позволяет обнаружить открытый огонь в контролируенмой зоне с выдачей визуального или звукового уведомления.
|  | 00-00068891 |  |  |  | 1 | 1500
|  |  | ST+PROJECT Модуль сопровождения объектов |  | ПО ST+PROJECT Модуль сопровождения объектов, Отслеживает движение объектов в поле зрения камеры и подаёт сигнал, при пересечении заданной линии или проникновении в контролируемую зону.
|  | 00-00068882 |  |  |  | 1 | 1500
|  |  | ST+PROJECT Расширение с EXPERT до EXPERT PRO |  | ПО ST+PROJECT Расширение с EXPERT до EXPERT PRO, Расширение функционала лицензии ST+Project EXPERT:- объединение удаленных серверов в общий домен, управляемый главным сервером;- централизованный доступ ко всем объектам объединенной системы через единую точку доступа;- для каждой камеры может быть установлен как основной, так и резервный сервер;- поддержка импорта и авторизации пользователей Active Directory.
|  | 00-00068896 |  |  |  | 1 | 2140
|  |  | ST+PROJECT Внешний микрофон |  | ПО ST+PROJECT Внешний микрофон, Подключение в систему дополнительного внешнего микрофона. Возможно управление микрофонами без привязки к видео.
|  | 00-00068890 |  |  |  | 1 | 2500
|  |  | ST+PROJECT Детектор громкого звука |  | ПО ST+PROJECT Детектор громкого звука, Отслеживает изменение громкости звука выходящего за превышение предустановленных порогов и выдает тревогу.
|  | 00-00068895 |  |  |  | 1 | 4500
|  |  | ST+PROJECT Модуль контроля активности персонала |  | ПО ST+PROJECT Модуль контроля активности персонала, Отслеживает активность людей в заданной зоне с выдачей визуального или звукового уведомления.
|  | 00-00068887 |  |  |  | 1 | 4500
|  |  | ST+PROJECT Модуль подсчета посетителей |  | ПО ST+PROJECT Модуль подсчета посетителей, Модуль позволяет посчитать количество вошедших и вышедших посетителей при помощи IP-камер. Модуль считает число людей, пересекающих заранее установленную линию в одном из двух возможных направлений («вход» и «выход»).
|  | 00-00068888 |  |  |  | 1 | 5500
|  |  | ST+PROJECT Модуль обнаружения очереди |  | ПО ST+PROJECT Модуль обнаружения очереди, Предназначен для подсчета людей в очередях, попадающих в поле зрения IP-видеокамер.
|  | 00-00068886 |  |  |  | 1 | 5500
|  |  | ST+PROJECT Модуль развертки FishEye |  | ПО ST+PROJECT Модуль развертки FishEye, Предназначен для программной развёртки изображений, получаемых с панорамных камер (FishEye - "рыбий глаз"). Благодаря модулю можно просматривать вместо одного искаженного изображения несколько «развернутых», плоских изображений. А также получать увеличенное изображение развернутых областей.
|  | 00-00068889 |  |  |  | 1 | 6000
|  |  | ST+PROJECT Модуль тепловая карта |  | ПО ST+PROJECT Модуль тепловая карта, Используется для определения популярности различных мест (стоек, витрин и пр.), предпочтительных маршрутах движения людей или транспортных средств. Выделяет места где чаще всего задерживаются люди или авто.
|  | 00-00068894 |  |  |  | 1 | 7000
|  |  | ST+PROJECT Модуль контроля кассовых операций |  | ПО ST+PROJECT Модуль контроля кассовых операций, Модуль контроля кассовых операций предназначен для наблюдения за действиями кассиров при реализации товара и расчёте покупателей.Работает с ПО для кассовых терминалов Frontol (версия не ниже 6.0).
|  | 00-00102101 |  |  |  | 1 | 10000
|  |  | ST+PROJECT Модуль детекции QR/Bar кодов |  | ПО ST+PROJECT Модуль детекции QR/Bar кодов, Модуль позволяет детектировать QR и Bar коды.
Нейросетевые модули ST+Project
|  | 00-00068904 |  |  |  | 1 | 4500
|  |  | ST+PROJECT Нейросетевой детектор объектов |  | ПО ST+PROJECT Нейросетевой детектор объектов, Умный детектор движения .С высокой точностью обнаруживает в кадре заданных типов объектов - людей, транспорта, животных, птиц. При проникновении человека в заданную зону модуль формирует оповещение. Использование нейронной сети позволяет значительно уменьшить количество ложных срабатываний.
|  | 00-00102093 |  |  |  | 1 | 5500
|  |  | ST+PROJECT Нейросетевой детектор огня и дыма |  | ПО ST+PROJECT Нейросетевой детектор огня и дыма, Умный детектор движения с высокой точностью обнаруживает в кадре возгорание и/или задымление. При обнаружении возгорания и/или задымления модуль формирует оповещение. Использование нейронной сети позволяет значительно уменьшить количество ложных срабатываний.
|  | 00-00102095 |  |  |  | 1 | 5500
|  |  | ST+PROJECT Нейросетевой подсчет посетителей |  | ПО ST+PROJECT Нейросетевой подсчет посетителей, Умный детектор движения с высокой точностью производит подсчет посетителей. Модуль считает число людей, пересекающих заранее установленную линию в одном из двух возможных направлений («вход» и «выход»). Использование нейронной сети позволяет значительно уменьшить количество ложных срабатываний.
|  | 00-00068905 |  |  |  | 1 | 10416
|  |  | ST+PROJECT Контроль СИЗ 1 тип СИЗ |  | ПО ST+PROJECT Контроль СИЗ 1 тип СИЗ, (Каска, светоотражающий жилет, медицинская маска, защитные очки, респиратор, перчатки хозяйственные, обувь, спец. одежда, наушники, подбородочный ремень, маска сварщика, страховочный трос, медицинский халат, медицинские перчатки, защитный экран для лица.)Позволяет контролировать использование сотрудниками средств индивидуальной защиты. Модуль определяет правильность ношения СИЗ.
|  | 00-00068906 |  |  |  | 1 | 10416
|  |  | ST+PROJECT Дополнительный 1 тип СИЗ |  | ПО ST+PROJECT Дополнительный 1 тип СИЗ, (Каска, светоотражающий жилет, медицинская маска, защитные очки, респиратор, перчатки хозяйственные, обувь, спец. одежда, наушники, подбородочный ремень, маска сварщика, страховочный трос, медицинский халат, медицинские перчатки, защитный экран для лица.)Позволяет контролировать использование сотрудниками средств индивидуальной защиты. Модуль для расширения списка контролируемых СИЗ.
|  | 00-00102099 |  |  |  | 1 | 11500
|  |  | ST+PROJECT Нейросетевой модуль контроля персонала* |  | ПО ST+PROJECT Нейросетевой модуль контроля персонала*, Умный детектор движения позволяет обнаруживать сотрудника на видеопотоке в заданной рабочей зоне. По истечении времени неактивности, сотрудник, вышедший из зоны, будет считаться отсутствующим на рабочем месте.
|  | 00-00102094 |  |  |  | 1 | 21000
|  |  | ST+PROJECT Нейросетевой детектор огня и дыма PRO* |  | ПО ST+PROJECT Нейросетевой детектор огня и дыма PRO*, Умный детектор движения с высокой точностью обнаруживает в кадре возгорание и/или задымление. При обнаружении возгорания и/или задымления модуль формирует оповещение. Использование нейронной сети позволяет значительно уменьшить количество ложных срабатываний. Обеспечивает максимальное качество детекции и минимальное количество ложных срабатываний.
Модули распознавания лиц ST+Project
|  | 00-00068908 |  |  |  | 1 | 10416
|  |  | ST+PROJECT Обнаружение лиц* |  | ПО ST+PROJECT Обнаружение лиц*, Улучшенный модуль захвата лиц.
|  | 00-00068909 |  |  |  | 1 | 17833
|  |  | ST+PROJECT Детектор масок* |  | ПО ST+PROJECT Детектор масок*, Определение ношения защитной маски.Классификатор перекрытия лица маской.Включает обнаружение лиц.
|  | 00-00068912 |  |  |  | 1 | 44833
|  |  | ST+PROJECT Поиск лиц* |  | ПО ST+PROJECT Поиск лиц*, Поиск по лицу или атрибутам лица, демографии.Включает обнаружение лиц.
|  | 00-00068913 |  |  |  | 1 | 44833
|  |  | ST+PROJECT Верификация лиц* |  | ПО ST+PROJECT Верификация лиц*, Верификация лиц (сравнение 1 к 1).Включает обнаружение лиц.
|  | 00-00068911 |  |  |  | 1 | 44833
|  |  | ST+PROJECT Аналитика лиц* |  | ПО ST+PROJECT Аналитика лиц*, Счетчик людей с оценкой демографии (пол, возраст, раса).Включает обнаружение лиц. Возможно применение ре-идентификации на коротких промежутках времени для подсчета уникальных посетителей.
|  | 00-00068910 |  |  |  | 1 | 104833
|  |  | ST+PROJECT Распознавание лиц* |  | ПО ST+PROJECT Распознавание лиц*, Идентификация с неограниченной базой.Включает обнаружение лиц, оценку демографии(пол, возраст, раса), поиск по лицу или атрибутам.
Модули интерактивного управления камерами Speed Dome ST+Project
|  | 00-00068915 |  |  |  | 1 | 7600
|  |  | ST+PROJECT Интерактивное управление Speed Dome STD |  | ПО ST+PROJECT Интерактивное управление Speed Dome STD, Ручное управление скоростными поворотными камерами. В ручном режиме оператору предоставляется возможность управлять скоростной поворотной камерой выделив мышью объект или область в изображении от обзорной камеры и вывести на экран изображение заинтересовавшего объекта или области, при этом не прерывая наблюдение за общей ситуацией на обзорной камере.
|  | 00-00068916 |  |  |  | 1 | 22500
|  |  | ST+PROJECT Интерактивное управление Speed Dome PRO |  | ПО ST+PROJECT Интерактивное управление Speed Dome PRO, Ручное или автоматическое управление скоростными поворотными камерами. Модуль в редакции PRO может работать как в ручном, так и в автоматическом режиме. Для использования автоматического режима необходимо включить отслеживание движущихся объектов в настройках обзорной камеры. При обнаружении движения в контролируемой зоне или при пересечении заданной линии в видеопотоке обзорной камеры подается команда для наведения поворотной - управление происходит полностью в автоматическом режиме, без участия оператора.
Модули распознавания автомобильных номеров ST+Project
|  | 00-00068918 |  |  |  | 1 | 21215
|  |  | ST+PROJECT Редакция LT до 20 км/ч |  | ПО ST+PROJECT Редакция LT до 20 км/ч, Редакция LT позволяет распознавать номера при скорости автомобилей до 20 км/час (парковки, проходные, автомойки и т.п.), поддерживает возможность определения номеров одной страны на выбор - РФ или Казахстана без поддержки специальных автономеров — дипломатических, полицейских, военных.
|  | 00-00068919 |  |  |  | 1 | 52210
|  |  | ST+PROJECT Редакция STD до 30 км/ч* |  | ПО ST+PROJECT Редакция STD до 30 км/ч*, Редакция STD позволяет распознавать номера при скорости автомобилей до 30 км/час (парковки, проходные, автомойки и т.п.), поддерживает возможность определения номеров одной страны на выбор из списка поддержки (29 стран) с поддержкой специальных автономеров, а также возможность подключения дополнительных стран. По сравнению с версией LT, версия STD также отличается более высокой точностью распознавания и меньшими требованиями к ресурсам ПК.
|  | 00-00068920 |  |  |  | 1 | 82150
|  |  | ST+PROJECT Редакция PRO до 270 км/ч* |  | ПО ST+PROJECT Редакция PRO до 270 км/ч*, Редакция PRO позволяет распознавать номера при скорости автомобилей до 270 км/час (автомагистрали), поддерживает возможность определения номеров одной страны на выбор из списка поддержки (29 стран) с поддержкой специальных автономеров, а также возможность подключения дополнительных стран.
Доп. устройства и опции к базовому комплекту распознавания автомобильных номеров
|  | 00-00069061 |  |  |  | 1 | 15916
|  |  | ST+PROJECT Доп. страна автомобильного номера |  | ПО ST+PROJECT Доп. страна автомобильного номера, Дополнительная страна автомобильного номера.
|  | 00-00068922 |  |  |  | 1 | 22000
|  |  | ST+PROJECT Релейный модуль УСК-04М |  | ПО ST+PROJECT Релейный модуль УСК-04М, Предназначен для управления внешними устройствам (шлагбаумы, светофоры, датчики, осветители и т.д.). Подробное описание на листе релейный модули.
|  | 00-00102100 |  |  |  | 1 | 30000
|  |  | ST+PROJECT Доп. пакет стран СНГ (STD/PRO) |  | ПО ST+PROJECT Доп. пакет стран СНГ (STD/PRO) , Дополнительный пакет стран СНГ (только для редакций STD и PRO)
Блоки бесперебойного питания
|  | 00-00083463 |  |  |  | 16 | 1928
|  |  | ST-ББП-20 с защитой АКБ, (версия 3) |  | Блок бесперебойного питания ST-ББП-20 (с защитой АКБ), (версия 3), Источник питания стабилизированный 12В/2А,с возможностью автономной работы от АКБ 7А/ч, защита от КЗ, Мощность по цепи нагрузки 12 Вольт: не более 24,0 Вт
|  | 00-00083461 |  |  |  | 16 | 1982
|  |  | ST-ББП-30 с защитой АКБ, (версия 3) |  | Блок бесперебойного питания ST-ББП-30 (с защитой АКБ), (версия 3), Источник питания стабилизированный 12В/3А,с возможностью автономной работы от АКБ 7А/ч, защита от КЗ, Мощность по цепи нагрузки 12 Вольт: не более 36,0 Вт, ПП №969
|  | 00-00089508 |  |  |  | 16 | 2922
|  |  | ST-ББП-50 с защитой АКБ, (версия 4) |  | Блок бесперебойного питания ST-ББП-50 (с защитой АКБ), (версия 4), Источник питания стабилизированный 12В/5А,с возможностью автономной работы от АКБ 7А/ч, защита от КЗ, Мощность по цепи нагрузки 12 Вольт: не более 60,0 Вт, ПП №969
|  | 00-00006108 |  |  |  | 10 | 5162
|  |  | ST-ББП-51 с защитой АКБ |  | Блок бесперебойного питания ST-ББП-51 (с защитой АКБ), Источник питания стабилизированный 12В/5А,с возможностью автономной работы от АКБ 17А/ч, защита от КЗ и глубокого разряда, самовосстанавливающийся предохранитель, Мощность по цепи нагрузки 12 Вольт: не более 60,0 Вт
|  | 00-00034058 |  |  |  | 10 | 6974
|  |  | ST-ББП-100 с защитой АКБ, (версия 2) |  | Блок бесперебойного питания ST-ББП-100 (с защитой АКБ), (версия 2), Источник питания стабилизированный 12В/10A,с возможностью автономной работы от АКБ 17А/ч, защита от КЗ и глубокого разряда, самовосстанавливающийся предохранитель, Мощность по цепи нагрузки 12 Вольт: не более 120 Вт, ПП №969
|  | 00-00027737 |  |  |  | 5 | 16056
|  |  | ST-ББП-30AR |  | ST-ББП-30AR, Источник питания стабилизированный 12В/30А,с возможностью автономной работы от АКБ 40А/ч, защита от КЗ и глубокого разряда, Мощность по цепи нагрузки 12 Вольт: не более 360 Вт
Блоки питания
|  | 00-00009968 |  |  |  | 200 | 287
|  |  | ST-12/1AM (0,7А) |  | Блок питания ST-12/1AM (0,7А), Стабилизированный источник питания для питания аппаратуры напряжением 12В, Защита выхода от КЗ с восстановлением нормального режима работы после устранения проблемы
|  | 00-00055505 |  |  |  | 600 | 361
|  |  | ST-1200 БУЗ |  | Источник питания БУЗ БП ST-1200 , предназначен для питания различных устройств не бытового применения, напряжением 12 Вольт и током до 3,0 А, Защита от КЗ
|  | 00-00055880 |  |  |  | 100 | 541
|  |  | ST-12/1, (версия 2) |  | ST-12/1, (версия 2), Стабилизированный источник питания для питания аппаратуры напряжением 12В, Защита выхода от КЗ с восстановлением нормального режима работы после устранения проблемы
|  | 00-00078697 |  |  |  | 200 | 669
|  |  | ST-12/2А «Тессеракт» (1,7А) |  | ST-12/2А «Тессеракт» (1,7А), Стабилизированный источник питания для питания радиоэлектронных устройств не бытового применения напряжением 12 В, При перегрузке по току (КЗ выхода) источник отключает питание нагрузки. После устранения причин перегрузки по току (КЗ), работоспособность восстанавливается автоматически
|  | 00-00000399 |  |  |  | 100 | 778
|  |  | ST-12/2 |  | ST-12/2, Стабилизированный источник питания для питания аппаратуры напряжением 12В, Защита выхода от КЗ с восстановлением нормального режима работы после устранения проблемы
|  | 00-00078694 |  |  |  | 100 | 802
|  |  | ST-12/2А PRO «Тессеракт» (1,7А/OUT) |  | ST-12/2А PRO «Тессеракт» (1,7А/OUT), Стабилизированный источник питания для питания радиоэлектронных устройств не бытового применения напряжением 12 В, При перегрузке по току (КЗ выхода) источник отключает питание нагрузки. После устранения причин перегрузки по току (КЗ), работоспособность восстанавливается автоматически
|  | 00-00055883 |  |  |  | 50 | 973
|  |  | ST-12/3, (версия 2) |  | ST-12/3 , (версия 2), Стабилизированный источник питания,макс. 3,0 А -12В, Защита выхода от КЗ с восстановлением нормального режима работы после устранения проблемы
|  | 00-00009971 |  |  |  | 50 | 1481
|  |  | ST-12/5 |  | ST-12/5, Стабилизированный источник питания, макс. 5,0 А -12В, Защита выхода от КЗ с восстановлением нормального режима работы после устранения проблемы
|  | 00-00000426 |  |  |  | 60 | 4044
|  |  | ST-DIN 12/5UPS |  | ST-DIN 12/5UPS, Стабилизированный источник питания на DIN-рейке с функцией подключения АКБ для питания аппаратуры напряжением 12В, Защита выхода от КЗ с восстановлением нормального режима работы после устранения проблемы,защита АКБ от глубокого разряда,регулировка выходного напряжения
Коммутаторы 4-5-ти портовые
|  | 00-00110081 |  |  |  | 40 | 3452
|  |  | ST-S48POE (P/2М/55W/А), (версия 2) |  | Источник питанияST-S48POE (P/2М/55W/А) PRO, (версия 2), предназначен для обеспечения проводных сетей напряжением 48 Вольт, PoE порты: 4 х (10/100 Мбит/с), UpLink порты: 2 х (10/100 Мбит/с), Max.пропускная сп-ть: 100 Мбит/канал, Р(ном) каждый порт (Вт): 13,75 Вт, Р(макс) каждый порт (Вт): 30 Вт, Тип РоЕ: А, защита от КЗ, Al PoE, VLAN
|  | 00-00094209 |  |  |  | 16 | 3944
|  |  | ST-S46POE (2М/65W/А) PRO, (версия 4) |  | Источник питания ST-S46POE (2М/65W/А) PRO, (версия 4), Switch POE 4-х портовый для обеспечения проводных сетей напряжением 48В, PoE порты: 4 х (10/100 Мбит/с), UpLink порты: 2 х (10/100 Мбит/с), SFP порты: нет, Max.пропускная сп-ть: 100 Мбит/канал, Р(ном) каждый порт (Вт): 16 Вт, Р(макс) каждый порт (Вт): 30 Вт, Тип РоЕ: А, защита от КЗ, Extend 250м., AI PoE, AI VLAN, Грозозащита, ПП №969
|  | 00-00100396 |  |  |  | 10 | 4504
|  |  | ST-S49POE (2М/78W/А/SC) PRO |  | Источник питания ST-S49POE (2М/78W/А/SC) PRO, Switch POE 4-х портовый для обеспечения проводных сетей напряжением 48В, PoE порты: 4 х (10/100 Мбит/с), UpLink порты: 2 х (10/100 Мбит/с), SFP порты: Нет, Max.пропускная сп-ть: 100 Мбит/канал, Р(ном) каждый порт (Вт): 19 Вт, Р(макс) каждый порт (Вт): 30 Вт, Тип РоЕ: А, Защита от КЗ, Extend 250м., AI PoE, AI VLAN, Грозозащита
|  | 00-00107517 |  |  |  | 10 | 5389
|  |  | ST-S140POE (2М/65W/А) PRO резервируемый, версия 2 |  | Источник питания ST-S140POE (2М/65W/А) PRO резервируемый , версия 2, Switch POE 4-х портовый для обеспечения проводных сетей напряжением 48В, PoE порты: 4 х (10/100 Мбит/с), UpLink порты: 2 х (10/100 Мбит/с), SFP порты: нет, Max.пропускная сп-ть: 100 Мбит/канал, Р(ном) каждый порт (Вт): 12 Вт (12 В) 24 Вт (24 В), Р(макс) каждый порт (Вт): 30 Вт, Тип РоЕ: А, защита от КЗ, Extend 250м., AI PoE, AI QoS, AI VLAN, Грозозащита
|  | 00-00107589 |  |  |  | 10 | 7551
|  |  | ST-S42POE (4G/1G/1S/65W/А) PRO, (версия 4) |  | Источник питания ST-S42POE (4G/1G/1S/65W/А) PRO, (версия 4), предназначен для обеспечения проводных сетей напряжением 48В, PoE порты: 4 х (10/100/1000 Мбит/с), UpLink порты: 1 х (10/100/1000 Мбит/с), SFP порты: 1 х (1000 Мбит/с), Max.пропускная сп-ть: 1000 Мбит/канал, Р(ном) каждый порт (Вт): 16 Вт, Р(макс) каждый порт (Вт): 30 Вт, Тип РоЕ: А, защита от КЗ, AI PoE, AI QoS, AI VLAN, Грозозащита
Коммутаторы 8-ми портовые
|  | 00-00085515 |  |  |  | 30 | 5263
|  |  | ST-S811POE (P/2M/96W/А) |  | Источник питания ST-S811POE (P/2M/96W/А), Switch POE 8-ми портовый для обеспечения проводных сетей напряжением 48В, PoE порты: 8 х (10/100 Мбит/с), UpLink порты: 2 х (10/100 Мбит/с), Max.пропускная сп-ть: 100 Мбит/канал, Р(ном) каждый порт (Вт): 12 Вт, Р(макс) каждый порт (Вт): 30 Вт, Тип РоЕ: А, защита от КЗ, Extend 250м., VLAN
|  | 00-00094778 |  |  |  | 16 | 6190
|  |  | ST-S85POE (2M/120W/А) PRO, (версия 4) |  | ST-S85POE (2M/120W/А) PRO, (версия 4), Switch POE 8-ми портовый для обеспечения проводных сетей напряжением 48В , PoE порты: 8 х (10/100 Мбит/с), UpLink порты: 2 х (10/100 Мбит/с), SFP порты: нет, Max.пропускная сп-ть: 100 Мбит/канал, Р(ном) каждый порт (Вт): 15 Вт, Р(макс) каждый порт (Вт): 30 Вт, Тип РоЕ: А, защита от КЗ, Extend 250м., AI PoE, AI VLAN, Грозозащита
|  | 00-00100398 |  |  |  | 10 | 6397
|  |  | ST-S812POE (2M/150W/А/SC) PRO |  | ST-S812POE (2M/150W/А/SC) PRO, Switch POE 8-ми портовый для обеспечения проводных сетей напряжением 48В , PoE порты: 8 х (10/100 Мбит/с), UpLink порты: 2 х (10/100 Мбит/с), SFP порты: Нет, Max.пропускная сп-ть: 100 Мбит/канал, Р(ном) каждый порт (Вт): 19 Вт, Р(макс) каждый порт (Вт): 30 Вт, Тип РоЕ: А, Защита от КЗ, Extend 250м., AI PoE, AI VLAN, Грозозащита
|  | 00-00094211 |  |  |  | 16 | 6457
|  |  | ST-S86POE (2G/120W/А) PRO, (версия 2) |  | ST-S86POE (2G/120W/А) PRO, (версия 2), Switch POE 8-ми портовый для обеспечения проводных сетей напряжением 48В, PoE порты: 8 х (10/100 Мбит /с), UpLink порты: 2 х (10/100 /1000 Мбит /с), SFP порты: нет, Max.пропускная сп-ть: ДО 1000 Мбит /канал, Р(ном) каждый порт (Вт): 15 Вт, Р(макс) каждый порт (Вт): 30 Вт, Тип РоЕ: А, защита от КЗ, Extend 250м., AI PoE, AI VLAN, Грозозащита
|  | 00-00054956 |  |  |  | 10 | 8531
|  |  | ST-S87POE (2G/1S/120W/A)PRO |  | Источник питания ST-S87POE (2G/1S/120W/A)PRO, Switch POE 8-ми портовый, для обеспечения проводных сетей напряжением 48В, PoE порты: 8 х (10/100 Мбит/с), UpLink порты: 2 х (10/100/1000 Мбит/с), SFP порты: 1 х (1000 Мбит/с), Max.пропускная сп-ть: 100 Мбит/канал (PoE порты);1000 Мбит/канал (UpLink и SFP порты), Р(ном) каждый порт (Вт): 19, Р(макс) каждый порт (Вт): 30, Тип РоЕ: А, защита от КЗ, Extend 250м., AI PoE, AI VLAN, Грозозащита, ПП №969
|  | 00-00102329 |  |  |  | 10 | 9094
|  |  | ST-S813POE (2M/150W/АB/2BT) PRO |  | ST-S813POE (2M/150W/АB/2BT) PRO, Switch POE 8-ми портовый для обеспечения проводных сетей напряжением 48В , PoE порты: 8 х (10/100 Мбит/с), UpLink порты: 2 х (10/100 Мбит/с), SFP порты: Нет, Max.пропускная сп-ть: 100 Мбит/канал, Р(ном) каждый порт (Вт): 1-2 порты 60Вт, 3-8 порты 19Вт, Р(макс) каждый порт (Вт): 1-2 порты 90Вт, 3-8 порты 30Вт, Тип РоЕ: А+B, Защита от КЗ, Extend 250м., AI PoE, AI VLAN, Грозозащита
|  | 00-00102330 |  |  |  | 10 | 13000
|  |  | ST-S814POE (8G/2G//2S/150W/АB/2BT) PRO |  | ST-S814POE (8G/2G/2S/150W/АB/2BT) PRO, Switch POE 8-ми портовый для обеспечения проводных сетей напряжением 48В , PoE порты: 8 х (10/100/1000 Мбит/с), UpLink порты: 2 х (10/100/1000 Мбит/с), SFP порты: 2 х (10/100/1000 Мбит/с), Max.пропускная сп-ть: 1000 Мбит/канал, Р(ном) каждый порт (Вт): 1-2 порты 60Вт, 3-8 порты 19Вт, Р(макс) каждый порт (Вт): 1-2 порты 90Вт, 3-8 порты 30Вт, Тип РоЕ: А+B, Защита от КЗ, Extend 250м., AI PoE, AI VLAN, Грозозащита
|  | 00-00107518 |  |  |  | 10 | поступление ожидается
|  |  | ST-S180POE (2M/100W/А) PRO резервируемый , версия 2 |  | ST-S180POE (2M/100W/А) PRO резервируемый , версия 2, Switch POE 8-ми портовый для обеспечения проводных сетей напряжением 48В , PoE порты: 8 х (10/100 Мбит/с), UpLink порты: 2 х (10/100 Мбит/с), SFP порты: нет, Max.пропускная сп-ть: 100 Мбит/канал, Р(ном) каждый порт (Вт): 12 В (6 Вт) 24 В (12 Вт), Р(макс) каждый порт (Вт): 30 Вт, Тип РоЕ: А, защита от КЗ, Extend 250м., AI PoE, AI QoS, AI VLAN, Грозозащита
Коммутаторы 16-ти портовые
|  | 00-00094781 |  |  |  | 8 | 16104
|  |  | ST-S165POE (2G/1S/250W/A)PRO, (версия 2) |  | Источник питания ST-S165POE (2G/1S/250W/A)PRO, (версия 2), Switch POE 16-ти портовый,для обеспечения проводных сетей напряжением 48В, PoE порты: 16 х (10/100 Мбит/с), UpLink порты: 2 х (10/100/1000 Мбит/с), SFP порты: 1 х (10/100/1000 Мбит/с), Max.пропускная сп-ть: 100 Мбит/канал (PoE порты), 1000Мбит/канал (UpLink и SFP порты), Р(ном) каждый порт (Вт): 15,6 Вт, Р(макс) каждый порт (Вт): 30 Вт, Тип РоЕ: А, защита от КЗ, Extend 250м., AI PoE, AI VLAN, Грозозащита, ПП №969
|  | 00-00102331 |  |  |  | 5 | 24608
|  |  | ST-S166POE (16G/2G/2S/300W/АB/4BT) PRO |  | ST-S166POE (16G/2G/2S/300W/АB/4BT) PRO, Switch POE 16-и портовый для обеспечения проводных сетей напряжением 48В , PoE порты: 16 х (10/100/1000 Мбит/с), UpLink порты: 2 х (10/100/1000 Мбит/с), SFP порты: 2 х (10/100/1000 Мбит/с), Max.пропускная сп-ть: 1000 Мбит/канал, Р(ном) каждый порт (Вт): 1-4 порты 60Вт, 5-16 порты 19Вт, Р(макс) каждый порт (Вт): 1-4 порты 90Вт, 5-16 порты 30Вт, Тип РоЕ: А+B, Защита от КЗ, Extend 250м., AI PoE, AI VLAN, Грозозащита
Коммутаторы 24-х портовые
|  | 00-00094779 |  |  |  | 5 | 31483
|  |  | ST-S240POE (2G/2S/300W/А) PRO, (версия 4) |  | Источник питания ST-S240POE (2G/2S/300W/А) PRO, (версия 4) , Switch POE 24-х портовый для обеспечения проводных сетей напряжением 48В , PoE порты: 24 х (10/100 Мбит/с), UpLink порты: 2 х(10/100/1000 Мбит/с), SFP порты: 2 х (10/100/1000 Мбит/с), Max.пропускная сп-ть: 100 Мбит/канал (PoE порты), 1000Мбит/канал (UpLink и SFP порты), Р(ном) каждый порт (Вт): 12,5 Вт, Р(макс) каждый порт (Вт): 30 Вт, Тип РоЕ: А, защита от КЗ, AI PoE, VLAN, Грозозащита
|  | 00-00084212 |  |  |  | 5 | 31517
|  |  | ST-S242POE (24G/2G/2S/300W/AB) PRO, (версия 3) |  | Источник питания ST-S242POE (24G/2G/2S/300W/AB) PRO, (версия 3), POE вариант A.Switch POE 24-х портовый для обеспечения проводных сетей напряжением 48В , PoE порты: 24 х (10/100/1000 Мбит/с), UpLink порты: 2 х (10/100/1000 Мбит/с), SFP порты: 2 х (10/100/1000 Мбит/с), Max.пропускная сп-ть: 1000Мбит/канал, Р(ном) каждый порт (Вт): 12,5, Р(макс) каждый порт (Вт): 30, Тип РоЕ: A+В, защита от КЗ, AI PoE, VLAN, Грозозащита
Коммутаторы 4-х портовые (Уличные)
|  | 00-00070390 |  |  |  | 10 | 10445
|  |  | ST-S41POE (2M/65W/А/OUT) PRO, (версия 4) |  | Источник питания ST-S41POE (2M/65W/А/OUT) PRO, (версия 4), Switch POE 4-х портовый,уличный для обеспечения проводных сетей напряжением 48В, PoE порты: 4 х (10/100 Мбит/с), UpLink порты: 2 х (10/100 Мбит/с), Max.пропускная сп-ть: 100 Мбит/канал, Р(ном) каждый порт (Вт): 16Вт, Р(макс) каждый порт (Вт): 30Вт, Тип РоЕ: А, Extend 250м., AI PoE, AI QoS, AI VLAN, Грозозащита
|  | 00-00107590 |  |  |  | 5 | 16457
|  |  | ST-S43POE (4G/1G/1S/65W/А/OUT) PRO, (версия 4) |  | Источник питания ST-S43POE (4G/1G/1S/65W/А/OUT) PRO, (версия 4), Switch POE 4-х портовый, уличный предназначен для обеспечения проводных сетей напряжением 48В, PoE порты: 4 х (10/100/1000 Мбит/с), UpLink порты: 1 х (10/100/1000 Мбит/с), SFP порты: 1 х (10/100/1000 Мбит/с), Max.пропускная сп-ть: 1000 Мбит/канал, Р(ном) каждый порт (Вт): 16 Вт, Р(макс) каждый порт (Вт): 30 Вт, Тип РоЕ: A, защита от КЗ, AI PoE, AI QoS, AI VLAN, Грозозащита
Коммутаторы 8-ми портовые (Уличные)
|  | 00-00070392 |  |  |  | 4 | 18887
|  |  | ST-S89POE (2G/1S/120W/A/OUT) PRO |  | Источник питания ST-S89POE (2G/1S/120W/А/OUT)PRO, Switch POE 8-ми портовый,уличный для обеспечения проводных сетей напряжением 48В, PoE порты: 8 х (10/100 Мбит/с), UpLink порты: 2 х (10/100/1000 Мбит/с), SFP порты: 1 х (10/100/1000 Мбит/с), Max.пропускная сп-ть: 100 Мбит/канал (PoE порты)1000 Мбит/канал (UpLink и SFP порты), Р(ном) каждый порт (Вт): 19Вт, Р(макс) каждый порт (Вт): 30Вт, Тип РоЕ: А, защита от КЗ, Extend 250м., AI PoE, AI VLAN, Грозозащита, ПП №969
|  | 00-00100406 |  |  |  | 5 | 22524
|  |  | ST-S810POE (8G/2G/2S/96W/А/OUT) PRO, версия 2 |  | Источник питания ST-S810POE (8G/2G/2S/96W/А/OUT) PRO, Switch POE 8-ми портовый,уличный для обеспечения проводных сетей напряжением 48В, PoE порты: 8 х (10/100/1000 Мбит/с), UpLink порты: 2 х (10/100/1000 Мбит/с), SFP порты: 2 х (10/100/1000 Мбит/с), Max.пропускная сп-ть: 1000 Мбит/канал, Р(ном) каждый порт (Вт): 12Вт, Р(макс) каждый порт (Вт): 30Вт, Тип РоЕ: А, Защита от КЗ, AI PoE, AI QoS, AI VLAN, Грозозащита
Управляемые коммутаторы
|  | 00-00098031 |  |  |  | 6 | 22907
|  |  | ST-S308POE(8G/2S/1C/120W/A) PRO M |  | Источник питания ST-S308POE(8G/2S/1C/120W/A) PRO M, преобразователи статические предназначены для обеспечения проводных сетей напряжением 48 Вольт, PoE порты: 8 х (10/100/1000 Мбит/с), SFP порты: 2 х (10/100/1000 Мбит/с), Max.пропускная сп-ть: 1000 Мбит/канал, Р(ном) каждый порт (Вт): 15 Вт, Р(макс) каждый порт (Вт): 30 Вт, Тип РоЕ: A, AI QoS, AI VLAN, Грозозащита
|  | 00-00098032 |  |  |  | 5 | 59740
|  |  | ST-S324POE(24G/4G/4S/1C/400W/A) PRO M |  | Источник питания ST-S324POE(24G/4G/4S/1C/400W/A) PRO M, преобразователи статические предназначены для обеспечения проводных сетей напряжением 48 Вольт, PoE порты: 24 х (10/100/1000 Мбит/с), UpLink порты: 4 х (10/100/1000 Мбит/с), SFP порты: 4 х (1000 Мбит/с), Max.пропускная сп-ть: 1000 Мбит/канал, Р(ном) каждый порт (Вт): 16,6 Вт, Р(макс) каждый порт (Вт): 30 Вт, Тип РоЕ: A, AI QoS, AI VLAN, Грозозащита
2 Mp (AHD, 4 в 1) Внутренние видеокамеры
|  | 00-00086184 |  |  |  | 30 | 2262
|  |  | ST-2202 Белый (2,8mm), (версия 3) |  | Видеокамера ST-2202, Белый, (версия 3), Внутренняя купольная AHD-камера 4-in-1 (4 режима работы: AHD/TVI/CVI/CVBS), с ИК подсветкой до 20 м, 1/3" Progressive Scan CMOS, Тип объектива: Фиксированный, 2,8mm (Гор. 106°/Верт. 85°/Диаг. 136°), 0,1 Lux (цвет) / 0,01 Lux (ч/б) / 0 Lux (с IR), Пластик
|  | 00-00093653 |  |  |  | 50 | 2614
|  |  | ST-2004 Белый (2,8mm), (версия 3) |  | Видеокамера ST-2004, Белый, (версия 3), внутренняя купольная AHD-камера 4 в 1(4 режима работы: AHD/TVI/CVI/Analog) с ИК подсветкой до 20 м, 1/3" Progressive Scan CMOS, Тип объектива: Фиксированный, 2,8mm (соответствует 113,3° по горизонтали), 0,01 Lux (цвет) / 0 Lux (с IR), Пластик
2 Mp (AHD, 4 в1) Уличные видеокамеры
|  | 00-00086182 |  |  |  | 30 | 2500
|  |  | ST-2201 Белый (2,8mm), (версия 4) |  | Видеокамера ST-2201, Белый, (версия 4), Уличная цилиндрическая AHD-камера 4 в 1 (4 режима работы: AHD/TVI/CVI/CVBS), с ИК подсветкой до 25 м, 1/3" Progressive Scan CMOS, Тип объектива: Фиксированный, 2,8mm (Гор. 106°/Верт. 85°/Диаг. 136°), 0,1 Lux (цвет) / 0,01 Lux (ч/б) / 0 Lux (с IR), Металл
|  | 00-00086183 |  |  |  | 30 | 2545
|  |  | ST-2201 Белый (3,6mm), (версия 3) |  | Видеокамера ST-2201, Белый, (версия 3), уличная цилиндрическая AHD-камера 4 в 1 (4 режима работы: AHD/TVI/CVI/CVBS), с ИК подсветкой до 25 м, 1/3" Progressive Scan CMOS, Тип объектива: Фиксированный, 3,6mm (Гор. 83°/Верт. 65°/Диаг. 105°), 0,1 Lux (цвет) / 0,01 Lux (ч/б) / 0 Lux (с IR), Металл
|  | 00-00086187 |  |  |  | 30 | 2571
|  |  | ST-2203 Белый (2,8mm), (версия 4) |  | Видеокамера ST-2203, Белый, (версия 4), уличная купольная AHD-камера 4 в 1 (4 режима работы: AHD/TVI/CVI/CVBS), с ИК подсветкой до 20 м, 1/3" Progressive Scan CMOS, Тип объектива: Фиксированный, 2,8mm (Гор.106°/Верт.85°/Диаг.136°), 0,1 Lux (цвет) / 0,01 Lux (ч/б) /0 Lux (с IR), Металл
|  | 00-00093652 |  |  |  | 36 | 3212
|  |  | ST-2003 Белый (2,8mm), (версия 3) |  | Видеокамера ST-2003, Белый, (версия 3), уличная цилиндрическая AHD-камера 4 в 1(4 режима работы: AHD/TVI/CVI/Analog) с ИК подсветкой до 25 м, 1/3" Progressive Scan CMOS, Тип объектива: Фиксированный, 2,8mm (соответствует 113,3° по горизонтали), 0,01 Lux (цвет) / 0 Lux (с IR), Металл, ПП№969
2 Mp IP Внутренние видеокамеры
|  | 00-00100215 |  |  |  | 45 | 2357
|  |  | ST-SK2506 TOWN, (объектив 2,8mm) |  | Видеокамера ST-SK2506 TOWN, уличная IP-камера с ИК подсветкой до 30 м, 1/3" Progressive scan CMOS, 2,8 мм (Гор.94°/Верт. 53°/Диаг.108°), Пластик, Аудио вход/выход: Встроенный микрофон/-, G.711A/G.711U (8Kbps), Тип объектива: Фиксированный, PoE: 802.3af (вариант А/В)
|  | 00-00097079 |  |  |  | 36 | 3368
|  |  | ST-SF2902 FORT, (объектив 2,8mm) |  | Видеокамера ST-SF2902 FORT, внутренняя купольная IP-камера с ИК подсветкой до 30 м, 1/3" Progressive Scan CMOS, 2.8 мм (Гор. 95°/ Верт. 53°/Диаг. 114°), Пластик, Аудио вход/выход: Встроенный микрофон/-, G.711A/ U, AAC, Тип объектива: Фиксированный, PoE: 802.3af (вариант А/В)
|  | 00-00111142 |  |  |  | 24 | поступление ожидается в феврале
|  |  | ST-SK2508 TOWN, (объектив 2,8mm) |  | Видеокамера ST-SK2508 TOWN, 1/2.9" CMOS Starlight LUX, 2,8mm (Гор.99° / Верт. 54°/ Диаг.116°), Металл, пластик, Аудио вход/выход: Встроенный микрофон/-, G.711/G.711U (8Kbps), Тип объектива: Фиксированный, PoE: 802.3af (вариант А/В), ПП№969
2 Mp IP Уличные видеокамеры
|  | 00-00100216 |  |  |  | 42 | 2357
|  |  | ST-SK2505 TOWN, (объектив 2,8mm) |  | Видеокамера ST-SK2505 TOWN, уличная IP-камера с ИК подсветкой до 30 м, 1/3" Progressive scan CMOS, 2,8 мм (Гор.94°/Верт. 53°/Диаг.108°), Пластик, Аудио вход/выход: Встроенный микрофон/-, G.711A/G.711U (8Kbps), Тип объектива: Фиксированный, PoE: 802.3af (вариант А/В)
|  | 00-00100217 |  |  |  | 42 | 2357
|  |  | ST-SK2505 TOWN, (объектив 4,0mm) |  | Видеокамера ST-SK2505 TOWN, уличная IP-камера с ИК подсветкой до 30 м, 1/3" Progressive scan CMOS, 4 мм (Гор.78°/Верт. 44°/Диаг.89°), Пластик, Аудио вход/выход: Встроенный микрофон/-, G.711A/G.711U (8Kbps), Тип объектива: Фиксированный, PoE: 802.3af (вариант А/В)
|  | 00-00107429 |  |  |  | 40 | 2379
|  |  | ST-SE2851 STREET, (объектив 2,8 мм) |  | Видеокамера SE-2851 STREET, 1/3" Progressive Scan CMOS, 2.8 мм (Гор. 97°/ Верт. 52°/Диаг. 115°), Пластик, Аудио вход/выход: Встроенный микрофон/ -, G.711A/ U, AAC, PCM, G726, Тип объектива: Фиксированный, PoE: 802.3af (вариант А/В), ПП№969
|  | 00-00107432 |  |  |  | 40 | 2379
|  |  | ST-SE2850 STREET, (объектив 2,8 мм) |  | Видеокамера SE-2850 STREET, 1/3" Progressive Scan CMOS, 2.8 мм (Гор. 97°/ Верт. 52°/Диаг. 115°), Пластик, Аудио вход/выход: Встроенный микрофон/ -, G.711A/G.711U/AAC/G.726/PCM, Тип объектива: Фиксированный, PoE: 802.3af (вариант А/В), ПП№969
|  | 00-00107435 |  |  |  | 40 | 2929
|  |  | ST-SE2853 STREET, (объектив 2,8 мм), Dual Light |  | Видеокамера SE-2853 STREET, 1/3" Progressive Scan CMOS, 2.8 мм (Гор. 97°/ Верт. 52°/Диаг. 115°), Пластик, Аудио вход/выход: Встроенный микрофон/ -, G.711A/G.711U/AAC/G.726/PCM, Тип объектива: Фиксированный, PoE: 802.3af (вариант А/В), ПП№969
|  | 00-00100218 |  |  |  | 42 | 3214
|  |  | ST-SK2507 TOWN, (объектив 2,8mm), Dual Light |  | Видеокамера ST-SK2507 Dual-Light TOWN, уличная IP-камера с ИК подсветкой до 30 м, 1/3" Progressive scan CMOS, 2,8 мм (Гор.94°/Верт. 53°/Диаг.108°), Пластик, Аудио вход/выход: Встроенный микрофон/-, G.711A/G.711U (8Kbps), Тип объектива: Фиксированный, PoE: 802.3af (вариант А/В)
|  | 00-00097078 |  |  |  | 30 | 3666
|  |  | ST-SF2901 FORT, (объектив 2,8mm) |  | Видеокамера ST-SF2901 FORT, уличная IP-камера с ИК подсветкой до 30 м, 1/3" Progressive scan CMOS, 2.8 мм (Гор. 95°/ Верт. 53°/Диаг. 114°), Пластик, Аудио вход/выход: Встроенный микрофон/-, G.711A/ U, ААС, Тип объектива: Фиксированный, PoE: 802.3af (вариант А/В)
|  | 00-00095694 |  |  |  | 20 | 4955
|  |  | ST-SA2651 URBAN, (версия 2), (объектив 2,8mm) |  | Видеокамера ST-SA2651, (версия 2), уличная купольная IP-камера с ИК подсветкой до 30 м, 1/2,8" Progressive Scan CMOS, 2,8mm (Гор.106,7° /Верт. 57,1°/ Диаг. 115,7°), Металл, пластик, Аудио вход/выход: Встроенный микрофон/ -, G.711A/ U, Тип объектива: Фиксированный, PoE: 802.3af (вариант А/В), ПП№969
|  | 00-00095695 |  |  |  | 20 | 5286
|  |  | ST-SA2653 URBAN, (версия 2), (объектив 2,8mm) |  | Видеокамера ST-SA2653, (версия 2), уличная IP-камера с ИК подсветкой до 30 м, 1/2,8" Progressive Scan CMOS, 2,8mm (Гор.106,7° /Верт. 57,1°/ Диаг. 115,7°), Металл, пластик, Аудио вход/выход: Встроенный микрофон/-, G.711A/ U, Тип объектива: Фиксированный, PoE: 802.3af (вариант А/В), ПП№969
|  | 00-00065045 |  |  |  | 24 | 7257
|  |  | ST-VK2515 TOWN, (объектив 2,8mm), PRO STARLIGHT |  | Видеокамера ST-VK2515 PRO STARLIGHT, уличная купольная IP-камера с ИК подсветкой до 30 м, 1/2,8" Sony starlight technology, 2,8mm (Гор.107° / Верт. 55°/ Диаг. 120°), Металл, пластик, microSD (UHS Class 3 или выше), до 512Gb, Аудио вход/выход: Встр. микрофон/-, G.711/G.711U/ADPCM (8K~48Kbps), Тип объектива: Фиксированный, PoE: ТОЛЬКО 802.3af (вариант А/В)
|  | 00-00065046 |  |  |  | 24 | 7257
|  |  | ST-VK2513 TOWN, (объектив 2,8mm), PRO STARLIGHT |  | Видеокамера ST-VK2513 PRO STARLIGHT, уличная IP-камера с ИК подсветкой до 50 м, 1/2,8" Sony starlight technology, 2,8mm (Гор.107° / Верт. 55°/ Диаг. 120°), Металл, пластик, microSD (UHS Class 3 или выше), до 512Gb, Аудио вход/выход: Встроенный микрофон/-, G.711/G.711U/ADPCM (8K~48Kbps), Тип объектива: Фиксированный, PoE: ТОЛЬКО 802.3af (вариант А/В)
|  | 00-00065042 |  |  |  | 24 | 7333
|  |  | ST-VK2523 TOWN, (объектив 2,8mm), PRO |  | Видеокамера ST-VK2523 PRO, уличная IP-камера с ИК подсветкой до 50 м, 1/2,8" Progressive scan CMOS, 2,8mm (Гор.107° / Верт. 55°/ Диаг. 120°), Металл, microSD (UHS Class 3 или выше), до 512Gb, Аудио вход/выход: Встроенный микрофон/-, G.711/G.711U/ADPCM (8K~48Kbps), Тип объектива: Фиксированный, PoE: 802.3af (вариант А/В), ПП№969
|  | 00-00097080 |  |  |  | 30 | 7569
|  |  | ST-VF2913 FORT, (объектив 2,8mm), PRO |  | Видеокамера ST-VF2913 PRO, уличная IP-камера с ИК подсветкой до 35 м, 1/2.9" Progressive Scan CMOS, 2.8 мм (Гор. 105°/Верт. 56°/Диаг. 125°), Металл, microSD, до 512Gb, Аудио вход/выход: Встроенный микрофон/-, G.711 A/U, Тип объектива: Фиксированный, PoE: 802.3af (вариант А/В)
|  | 00-00108158 |  |  |  | 36 | 7569
|  |  | ST-VF2911 FORT, (версия 2), (объектив 2,8mm), PRO |  | Видеокамера ST-VF2911 PRO, (версия 2), уличная купольная IP-камера с ИК подсветкой до 35 м, 1/3" Progressive Scan CMOS, 2.8 мм (Гор. 94°/Верт. 50°/ Диаг. 109°), Металл, microSD , до 512Gb, Аудио вход/выход: Встроенный микрофон/-, G.711 A/U, AAC, Тип объектива: Фиксированный, PoE: 802.3af (вариант А/В)
|  | 00-00065039 |  |  |  | 24 | 8535
|  |  | ST-VK2525 TOWN, (объектив 2,8mm), PRO |  | Видеокамера ST-VK2525 PRO, уличная купольная IP-камера с ИК подсветкой до 30 м, 1/2,8" Progressive scan CMOS, 2,8mm (Гор.107° / Верт. 55°/ Диаг. 120°), Металл, пластик, microSD (UHS Class 3 или выше), до 512Gb, Аудио вход/выход: Встроенный микрофон/-, G.711/G.711U/ADPCM (8K~48Kbps), Тип объектива: Фиксированный, PoE: 802.3af (вариант А/В), ПП№969
|  | 00-00068536 |  |  |  | 20 | 9045
|  |  | ST-VA2643 URBAN, (объектив 2,8mm), PRO |  | Видеокамера ST-VA2643 PRO, уличная цилиндрическая IP-камера с ИК подсветкой до 35 м, 1/2.7" Progressive Scan CMOS, 2,8 mm (Гор. 112,9°/ Верт. 59,1°/ Диаг. 121,2°), Металл, microSD (UHS Class 3 или выше), 256Gb, Аудио вход/выход: Встроенный микрофон /-, G.711 A/U, Тип объектива: Фиксированный, PoE: 802.3af (вариант А/В), ПП№969
|  | 00-00073477 |  |  |  | 20 | 9045
|  |  | ST-VA2641 URBAN, (объектив 2,8mm), PRO |  | Видеокамера ST-VA2641 PRO, уличная купольная IP-камера с ИК подсветкой до 35 м, 1/2.7" Progressive Scan CMOS, 2,8 mm (Гор. 112,9°/ Верт. 59,1°/ Диаг. 121,2°), Металл, microSD (UHS Class 3 или выше), 256Gb, Аудио вход/выход: Встроенный микрофон /-, G.711 A/U, Тип объектива: Фиксированный, PoE: 802.3af (вариант А/В), ПП№969
|  | 00-00096942 |  |  |  | 20 | 13690
|  |  | ST-VX2673 LIGHT, (версия 3), (объектив 2,8mm), 4G |  | Видеокамера ST-VX2673 4G, (версия 3), уличная цилиндрическая IP-камера с ИК подсветкой до 15 м, 1/2,8" Progressive Scan CMOS, Размеры Sim-карты: Nano Sim-карта, Параметры стандартов сотовой связи: 2G, 3G, 4G / LTE, 2,8mm (Гор.100° /Верт. 62,9°/ Диаг. 117,9°), Металл, microSD (SD Class 10 и выше), до 128Gb, Аудио вход/выход: Встроенный микрофон / динамик, G.711, Тип объектива: Фиксированный
|  | 00-00097046 |  |  |  | 20 | 14315
|  |  | ST-VX2673 LIGHT, (версия 3), (объектив 2,8mm), POE 4G |  | Видеокамера ST-VX2673 4G POE, (версия 3), уличная цилиндрическая IP-камера с ИК подсветкой до 15 м, 1/2,8" Progressive Scan CMOS, Размеры Sim-карты: Nano Sim-карта, Параметры стандартов сотовой связи: 2G, 3G, 4G / LTE, 2,8mm (Гор.100° /Верт. 62,9°/ Диаг. 117,9°), Металл, microSD (SD Class 10 и выше), до 128Gb, Аудио вход/выход: Встроенный микрофон / динамик, G.711, Тип объектива: Фиксированный
|  | 00-00076703 |  |  |  | 24 | 16447
|  |  | ST-PK2590 TOWN, (объектив 2,8mm), PRO STARLIGHT |  | Видеокамера ST-PK2590 PRO STARLIGHT , уличная IP-камера с ИК подсветкой до 30 м, 1/2,8" Progressive Scan CMOS, 2,8mm (Гор.101,7°/ Верт. 57,4°/Диаг. 114.2°), Металл, microSD (UHS Class 3 или выше), до 512Gb, Аудио вход/выход: 1/1, G.711/G.711U/ADPCM/AAC_LC (8K~48Kbps), Тип объектива: Фиксированный, PoE: 802.3af (вариант А/В), ПП№969
|  | 00-00111143 |  |  |  | 36 | поступление ожидается в феврале
|  |  | ST-SK2509 TOWN, (объектив 2,8mm) |  | Видеокамера ST-SK2509 TOWN, 1/2.9" CMOS Starlight LUX, 2,8 мм (горизонтальный: 99°;вертикальный 54°; диагональный: 116°), Металл, пластик, Аудио вход/выход: Встроенный микрофон/-, G.711/G.711U (8Kbps), Тип объектива: Фиксированный, PoE: 802.3af (вариант А/В), ПП№969
2-3MP IP Уличные видеокамеры с моторизированным объективом/PTZ
|  | 00-00070595 |  |  |  | 24 | 12550
|  |  | ST-VK2521 TOWN, (мото объектив 2,8-12mm), PRO |  | Видеокамера ST-VK2521 PRO , уличная купольная IP-камера с ИК подсветкой до 30 м,детектор движения, обнаружение закрытия объектива, пересечение линии,обнаружение вторжения в зону,ROI 8 зон,4 приватные зоны, 1/2.8" Progressive scan CMOS, 2,8-12mm (Гор. 105.6°~29° / Верт. 58.8°~16.6° / Диаг: 121°~33,4°), Металл, microSD (UHS Class 3 или выше), до 512Gb, Аудио вход/выход: Встроенный микрофон/-, G.711/G.711U/ADPCM (8Kbps; 32 Kbps; 48Kbps, Тип объектива: Вариофокальный - Моторизированный, PoE: 802.3af (вариант А/В), ПП№969
|  | 00-00068537 |  |  |  | 20 | 14143
|  |  | ST-VA2645 URBAN, (мото объектив 2,8-12 mm), PRO |  | Видеокамера ST-VA2645 PRO , уличная купольная IP-камера с ИК подсветкой до 35 м, 1/2.7" Progressive Scan CMOS, 2,8-12 mm (Гор.108,05°-32,59°/ Верт. 56,81°-18,36°/ Диаг. 111,91°-36,53°), Металл, пластик, microSD (UHS Class 3 или выше), 256Gb, Аудио вход/выход: Встроенный микрофон /-, G.711, Тип объектива: Вариофокальный - Моторизированный, PoE: 802.3af (вариант А/В)
|  | 00-00068538 |  |  |  | 20 | 14143
|  |  | ST-VA2647 URBAN, (мото объектив 2,8-12 mm), PRO |  | Видеокамера ST-VA2647 PRO , уличная цилиндрическая IP-камера с ИК подсветкой до 50 м, 1/2.7" Progressive Scan CMOS, 2,8-12 mm (Гор.108,05°-32,59°/ Верт. 56,81°-18,36°/ Диаг. 111,91°-36,53°), Металл, пластик, microSD (UHS Class 3 или выше), 256Gb, Аудио вход/выход: Встроенный микрофон /-, G.711, Тип объектива: Вариофокальный - Моторизированный, PoE: 802.3af (вариант А/В)
|  | 00-00054651 |  |  |  | 10 | 20120
|  |  | ST-V2527 TOWN, (мото объектив 2,7-13,5mm), PRO STARLIGHT |  | Видеокамера ST-V2527 PRO STARLIGHT, уличная цилиндрическая IP-камера с ИК подсветкой до 80 м, 1/2,8" Sony starlight technology, 2,7-13,5mm (Гор. 102.8°~31.3° / Верт. 57.3°~17.6° / Диаг: 117,7°~35,9°), Металл, microSD (UHS C lass 3 или выше), до 512Gb, Аудио вход/выход: 1/1, G.711A/G.711U/ADPC M_D/AAC _LC(8K~48Kbps), Тип объектива: Вариофокальный - Моторизированный, PoE: 802.3af (вариант А/В)
|  | 00-00097091 |  |  |  | 6 | 40000
|  |  | ST-VF2931 FORT, (объектив 5,35-96,3mm), PRO |  | Видеокамера ST-VF2931 PRO, уличная скоростная поворотная IP-камера, ZOOM 18X, с ИК подсветкой до 100 м, 1/2.9" Progressive Scan CMOS, 5.35-96.3мм (Гор. 63.60°- 4.54°/Верт.51.70°- 3.85° / Диаг. 30.49°-2.16° ), Металл, пластик, microSD, до 512 Гб, Аудио вход/выход: Встроенный микрофон / -, G711A, C711U, Тип объектива: PTZ, PoE: 802.3at, PTZ
|  | 00-00070597 |  |  |  | 2 | 46614
|  |  | ST-VK2583 TOWN, (объектив 5,0 - 115mm), PRO STARLIGHT |  | Видеокамера ST-VK2583 PRO STARLIGHT, уличная скоростная поворотная IP-камера, ZOOM 23X, с ИК подсветкой до 150 м,,детектор движения, обнаружение закрытия объектива, пересечение линии,обнаружение вторжения в зону,оставленные предметы, украденные предметы,тепловая карта,ROI 7 зон / 4 приватные зоны, 1/2.8" Progressive scan CMOS, 5,0 - 115mm (Гор. 58.5°~3.2° / Верт. 32.2°~1.8° / Диаг: 67°~3.6°), Металл, пластик, microSD (UHS Class 3 или выше), до 512Gb, Аудио вход/выход: 1/1, G.711A/G.711U/ADPCM_D/ AAC_LC (8Kbps; 48Kbps), Тип объектива: PTZ, PoE: 802.3af (вариант А/В), PTZ, ПП№969
|  | 00-00073500 |  |  |  | 4 | 50001
|  |  | ST-VA3640 URBAN, (объектив 5-100mm), PRO STARLIGHT |  | Видеокамера ST-VA3640 PRO STARLIGHT , уличная скоростная поворотная IP-камера, ZOOM 20X, Digital Zoom 16X, с ИК подсветкой до 100 м, 1/2.8" Starlight Technology, 5-100mm (Гор. 51.70°-3.85°/Верт.30.49°-2.16°Диаг. 63.60°-4.54°), Металл, пластик, microSD, до 256Gb, Тип объектива: PTZ, PoE: 802.3at, PTZ, ПП№969
|  | 00-00070599 |  |  |  | 2 | 66092
|  |  | ST-VK2585 TOWN, (объектив 4,8 - 120mm), PRO STARLIGHT |  | Видеокамера ST-VK2585 PRO STARLIGHT, уличная скоростная поворотная IP-камера, ZOOM 25X,Digital zoom 16X, с ИК подсветкой,автотрекинг, детектор движения, обнаружение закрытия объектива, пересечение линии,обнаружение вторжения в зону, оставленные предметы, украденные предметы, режим захвата лица, детекция человек/машина,детектор поведения, аудио детектор, подсчет людей,ROI 7 зон / 4 приватные зоны, 1/2.8" Progressive scan CMOS, 4,8 - 120mm (Гор. 58.5°~2,8° / Верт. 33,2°~1.5° / Диаг. 67,3°~3,2°), Металл, пластик, microSD (UHS Class 3 или выше), до 512Gb, Аудио вход/выход: 1/1, G.711A/G.711U/ADPCM_D/ AAC_LC (8Kbps; 48Kbps), Тип объектива: PTZ, PoE: 802.3af (вариант А/В), PTZ, ПП№969
3 Mp IP Внутренние видеокамеры
|  | 00-00102821 |  |  |  | 20 | 2078
|  |  | WL-K304 Wi-Fi, Капля |  | Видеокамера IP WL-K304 Wi-Fi 3Мп, Бело-черный, Капля, 1/2.8'' CMOS, 3.6мм @F2.0 (Гор.85°/Верт.50°/Диаг.100°), Пластик, MicroSD Class 10 и выше , 256 Гб, G.711U, Тип объектива: Фиксированный
3 Mp IP Уличные видеокамеры
|  | 00-00102814 |  |  |  | 20 | 5760
|  |  | WL-K301 Wi-Fi, Дозор |  | Видеокамера IP WL-K301 Wi-Fi 3Мп, Белый, Дозор, 1/2.8'' CMOS, 3.0мм @F2.0 (Гор.100°/Верт.55°/Диаг.120°), Пластик, MicroSD Class 10 и выше , 256Гб, G.711U, Тип объектива: Фиксированный
|  | 00-00102819 |  |  |  | 20 | 5920
|  |  | WL-K303 Wi-Fi, Око |  | Видеокамера IP WL-K303 Wi-Fi 3Мп, Бело-черный, Око, 1/2.8'' CMOS, 3.2мм @F2.0 (Гор.110°/Верт.60°/Диаг.135°), Пластик, MicroSD Class 10 и выше , 256 Гб, G.711U, Тип объектива: Фиксированный, Емкость аккумулятора: 5200мАч, Время автономной работы: максимум 13 ч
|  | 00-00102817 |  |  |  | 8 | 6238
|  |  | WL-K305 Wi-Fi, Забава |  | Видеокамера IP WL-K305 Wi-Fi 3Мп, Белый, Забава, 1/2.8'' CMOS, 3.0мм @F2.0 (Гор.100°/Верт.55°/Диаг.120°), Пластик, MicroSD Class 10 и выше, 256 Гб, G.711U, Тип объектива: Фиксированный
4 Mp IP Внутренние видеокамеры
|  | 00-00102822 |  |  |  | 20 | 3140
|  |  | WL-K402 Wi-Fi, Матрешка |  | Видеокамера IP WL-K402 Wi-Fi 4Мп, Белый, Матрешка, 1/3'' CMOS, 3.6мм @F2.0 (Гор.85°/Верт.50°/Диаг.100°), Пластик, MicroSD Class 10 и выше , 256 Гб, G.711U, Тип объектива: Фиксированный
|  | 00-00084802 |  |  |  | 30 | 4217
|  |  | ST-SX4542 LIGHT, (объектив 2,8 mm) |  | Видеокамера ST-SX4542, внутренняя IP-камера c ИК подсветкой до 20 м, 1/2,9" Progressive Scan CMOS, 2,8 мм (Гор.103°/Верт.56,8°/Диаг.121°), Пластик, Аудио вход/выход: 1 (RCA) / -, G.711 А, Тип объектива: Фиксированный
|  | 00-00084803 |  |  |  | 30 | 4316
|  |  | ST-SX4542 LIGHT, (объектив 3,6mm) |  | Видеокамера ST-SX4542 , внутренняя IP-камера c ИК подсветкой до 20 м, 1/2,9" Progressive Scan CMOS, 3,6мм (Гор.82,6°/Верт.44,3°/Диаг.96,4°), Пластик, Аудио вход/выход: 1 (RCA) / -, G.711 А, Тип объектива: Фиксированный
|  | 00-00108472 |  |  |  | 40 | 4381
|  |  | ST-SE4852 STREET, (объектив 2,8 мм) |  | Видеокамера SE-4852 STREET, 1/3" Progressive Scan CMOS, 2.8 мм (Гор. 98°/ Верт. 54°/Диаг. 118°), Пластик, Аудио вход/выход: Встроенный микрофон/ -, G.711A/G.711U/AAC/G.726/PCM, Тип объектива: Фиксированный, PoE: 802.3af (вариант А/В)
|  | 00-00095676 |  |  |  | 30 | 4842
|  |  | ST-SX4542 LIGHT, (объектив 2,8 mm), POE |  | Видеокамера ST-SX4542 POE, внутренняя IP-камера c ИК подсветкой до 20 м, 1/2,9" Progressive Scan CMOS, 2,8 мм (Гор.103°/Верт.56,8°/Диаг.121°), Пластик, Аудио вход/выход: 1 (RCA) / -, G.711 А, Тип объектива: Фиксированный
|  | 00-00095677 |  |  |  | 30 | 4941
|  |  | ST-SX4542 LIGHT, (объектив 3,6mm), POE |  | Видеокамера ST-SX4542 POE, внутренняя IP-камера c ИК подсветкой до 20 м, 1/2,9" Progressive Scan CMOS, 3,6мм (Гор.82,6°/Верт.44,3°/Диаг.96,4°), Пластик, Аудио вход/выход: 1 (RCA) / -, G.711 А, Тип объектива: Фиксированный
|  | 00-00097083 |  |  |  | 36 | 5103
|  |  | ST-SF4902 FORT, (объектив 2,8mm) |  | Видеокамера ST-SF4902 FORT, внутренняя купольная IP-камера с ИК подсветкой до 30 м, 1/3" Progressive scan CMOS, 2.8 мм (Гор. 95°/ Верт. 53°/Диаг. 114°), Пластик, Аудио вход/выход: Встроенный микрофон/-, G.711A/ U, AAC, Тип объектива: Фиксированный, PoE: 802.3af (вариант А/В)
|  | 00-00090889 |  |  |  | 30 | 5476
|  |  | ST-SX4532 LIGHT, (объектив 2,8mm), Wi-Fi |  | Видеокамера ST-SX4532 WiFi, внутренняя IP-камера с ИК подсветкой до 30 м,WiFi (IEEE 802.11b/g/n), 1/3" Progressive Scan CMOS, 2,8mm (Гор. 103°/Верт. 56,8°/ Диаг. 121°), Металл, пластик, microSD (SD Class 10 или выше), до 128Гб, Аудио вход/выход: Встроенный микрофон / динамик, G.711А, Тип объектива: Фиксированный
|  | 00-00096171 |  |  |  | 30 | 6101
|  |  | ST-SX4532 LIGHT, (объектив 2,8mm), POE Wi-Fi |  | Видеокамера ST-SX4532 WiFi POE, внутренняя IP-камера с ИК подсветкой до 30 м,WiFi (IEEE 802.11b/g/n), 1/3" Progressive Scan CMOS, 2,8mm (Гор. 103°/Верт. 56,8°/ Диаг. 121°), Металл, пластик, microSD (SD Class 10 или выше), до 128Гб, Аудио вход/выход: Встроенный микрофон / динамик, G.711А, Тип объектива: Фиксированный
|  | 00-00076700 |  |  |  | 24 | 6743
|  |  | ST-SK4502 TOWN, (объектив 2,8mm) |  | Видеокамера ST-SK4502 TOWN, внутренняя купольная IP-камера с ИК подсветкой до 30 м, 1/3" Progressive scan CMOS, 2,8mm (Гор.92,8° / Верт. 52,8°/ Диаг. 104,8°), Металл, пластик, Аудио вход/выход: Встроенный микрофон/-, G.711/G.711U (8Kbps), Тип объектива: Фиксированный, PoE: 802.3af (вариант А/В)
|  | 00-00111138 |  |  |  | 24 | поступление ожидается в феврале
|  |  | ST-SK4502 TOWN, (версия 2), (объектив 2,8mm) |  | Видеокамера ST-SK4502 TOWN, (версия 2), 1/3" CMOS Starlight, 2,8 мм (Гор.92°/Верт. 52°/Диаг.104°), Металл, пластик, Аудио вход/выход: Встроенный микрофон/-, G.711/G.711U (8Kbps), Тип объектива: Фиксированный, PoE: 802.3af (вариант А/В)
|  | 00-00111140 |  |  |  | 24 | поступление ожидается в феврале
|  |  | ST-SK6502 TOWN, (объектив 2,8mm) |  | Видеокамера ST-SK6502 TOWN, 1/2.7" CMOS Starlight, 2,8 мм (Гор.112°/Верт. 61°/Диаг.129°), Металл, пластик, Аудио вход/выход: Встроенный микрофон/-, G.711/G.711U (8Kbps), Тип объектива: Фиксированный, PoE: 802.3af (вариант А/В)
4 Mp IP Уличные видеокамеры
|  | 00-00084456 |  |  |  | 20 | 4194
|  |  | ST-SX4545 LIGHT, (объектив 2,8mm) |  | Видеокамера ST-SX4545, уличная цилиндрическая IP-камера с ИК подсветкой до 20 м, 1/2,9" Progressive Scan CMOS, 2,8 мм (Гор.103°/Верт.56,8°/Диаг.121°), Металл, пластик, Аудио вход/выход: 1 (RCA) / -, G.711 А, Тип объектива: Фиксированный, PoE: Опция* Сплиттер (802.3af(вариант А/В))
|  | 00-00090793 |  |  |  | 30 | 4244
|  |  | ST-SX4543 LIGHT, (объектив 3,6mm) |  | Видеокамера ST-SX4543, уличная купольная IP-камера с ИК подсветкой до 20 м, 1/2,9" Progressive Scan CMOS, 3,6мм(Гор.82,6°/Верт.44,3°/Диаг.96,4°), Металл, Аудио вход/выход: 1 (RCA) / -, G.711 А, Тип объектива: Фиксированный
|  | 00-00084801 |  |  |  | 20 | 4450
|  |  | ST-SX4541 LIGHT, (объектив 2,8mm) |  | Видеокамера ST-SX4541, уличная цилиндрическая IP-камера с ИК подсветкой до 30 м, 1/2,9" Progressive Scan CMOS, 2.8 мм (Гор.103°/Верт.56,8°/Диаг.121°), Металл, Аудио вход/выход: 1 (RCA) / -, G.711 А, Тип объектива: Фиксированный, PoE: Опция* Сплиттер (802.3af(вариант А/В))
|  | 00-00084804 |  |  |  | 30 | 4452
|  |  | ST-SX4543 LIGHT, (объектив 2,8mm) |  | Видеокамера ST-SX4543, уличная купольная IP-камера с ИК подсветкой до 20 м, 1/2,9" Progressive Scan CMOS, 2,8 мм (Гор.103°/Верт.56,8°/Диаг.121°), Металл, Аудио вход/выход: 1 (RCA) / -, G.711 А, Тип объектива: Фиксированный, PoE: Опция* Сплиттер (802.3af(вариант А/В))
|  | 00-00108471 |  |  |  | 40 | 4524
|  |  | ST-SE4851 STREET, (объектив 2,8 мм) |  | Видеокамера SE-4851 STREET, 1/3" Progressive Scan CMOS, 2.8 мм (Гор. 98°/ Верт. 54°/Диаг. 118°), Пластик, Аудио вход/выход: Встроенный микрофон/ -, G.711A/G.711U/AAC/G.726/PCM, Тип объектива: Фиксированный, PoE: 802.3af (вариант А/В)
|  | 00-00095689 |  |  |  | 20 | 4819
|  |  | ST-SX4545 LIGHT, (объектив 2,8mm), POE |  | Видеокамера ST-SX4545 POE, уличная цилиндрическая IP-камера с ИК подсветкой до 20 м, 1/2,9" Progressive Scan CMOS, 2,8 мм (Гор.103°/Верт.56,8°/Диаг.121°), Металл, пластик, Аудио вход/выход: 1 (RCA) / -, G.711 А, Тип объектива: Фиксированный, PoE: Опция* Сплиттер (802.3af(вариант А/В))
|  | 00-00095687 |  |  |  | 30 | 4869
|  |  | ST-SX4543 LIGHT, (объектив 3,6mm), POE |  | Видеокамера ST-SX4543 POE, уличная купольная IP-камера с ИК подсветкой до 20 м, 1/2,9" Progressive Scan CMOS, 3,6мм(Гор.82,6°/Верт.44,3°/Диаг.96,4°), Металл, Аудио вход/выход: 1 (RCA) / -, G.711 А, Тип объектива: Фиксированный
|  | 00-00095675 |  |  |  | 20 | 5075
|  |  | ST-SX4541 LIGHT, (объектив 2,8mm), POE |  | Видеокамера ST-SX4541 POE, уличная цилиндрическая IP-камера с ИК подсветкой до 30 м, 1/2,9" Progressive Scan CMOS, 2.8 мм (Гор.103°/Верт.56,8°/Диаг.121°), Металл, Аудио вход/выход: 1 (RCA) / -, G.711 А, Тип объектива: Фиксированный, PoE: Опция* Сплиттер (802.3af(вариант А/В))
|  | 00-00095679 |  |  |  | 30 | 5077
|  |  | ST-SX4543 LIGHT, (объектив 2,8mm), POE |  | Видеокамера ST-SX4543 POE, уличная купольная IP-камера с ИК подсветкой до 20 м, 1/2,9" Progressive Scan CMOS, 2,8 мм (Гор.103°/Верт.56,8°/Диаг.121°), Металл, Аудио вход/выход: 1 (RCA) / -, G.711 А, Тип объектива: Фиксированный, PoE: Опция* Сплиттер (802.3af(вариант А/В))
|  | 00-00097082 |  |  |  | 30 | 5332
|  |  | ST-SF4901 FORT, (объектив 2,8mm) |  | Видеокамера ST-SF4901 FORT, уличная IP-камера с ИК подсветкой до 30 м, 1/3" Progressive scan CMOS, 2.8 мм (Гор. 95°/ Верт. 53°/Диаг. 114°), Пластик, Аудио вход/выход: Встроенный микрофон/-, G.711A/ U, ААС, Тип объектива: Фиксированный, PoE: 802.3af (вариант А/В)
|  | 00-00076701 |  |  |  | 36 | 6140
|  |  | ST-SK4503 TOWN, (объектив 2,8mm) |  | Видеокамера ST-SK4503 TOWN, уличная IP-камера с ИК подсветкой до 30 м, 1/3" Progressive scan CMOS, 2,8mm (Гор.92,8° / Верт. 52,2°/ Диаг. 104,8°), Металл, пластик, Аудио вход/выход: Встроенный микрофон/-, G.711/G.711U (8Kbps), Тип объектива: Фиксированный, PoE: 802.3af (вариант А/В)
|  | 00-00090888 |  |  |  | 20 | 6175
|  |  | ST-SX4531 LIGHT, (объектив 2,8mm), Wi-Fi |  | Видеокамера ST-SX4531 WiFi, уличная IP-камера с ИК подсветкой до 30 м,WiFi (IEEE 802.11b/g/n), 1/3" Progressive Scan CMOS, 2,8mm (Гор. 103°/Верт. 56,8°/ Диаг. 121°), Металл, microSD (SD Class 10 или выше), до 128Гб, Аудио вход/выход: Встроенный микрофон / динамик, G.711А, Тип объектива: Фиксированный
|  | 00-00096170 |  |  |  | 20 | 6800
|  |  | ST-SX4531 LIGHT, (объектив 2,8mm), POE Wi-Fi |  | Видеокамера ST-SX4531 WiFi POE, уличная IP-камера с ИК подсветкой до 30 м,WiFi (IEEE 802.11b/g/n), 1/3" Progressive Scan CMOS, 2,8mm (Гор. 103°/Верт. 56,8°/ Диаг. 121°), Металл, microSD (SD Class 10 или выше), до 128Гб, Аудио вход/выход: Встроенный микрофон / динамик, G.711А, Тип объектива: Фиксированный
|  | 00-00086236 |  |  |  | 20 | 7456
|  |  | ST-SA4651 URBAN, (объектив 2,8mm) |  | Видеокамера ST-SA4651, уличная купольная IP-камера с ИК подсветкой до 30 м, 1/3" Progressive Scan CMOS, 2,8mm (Гор.97°/Верт. 52,2°/Диаг.107,5°), Металл, пластик, Аудио вход/выход: Встроенный микрофон/ -, G.711A/ U, Тип объектива: Фиксированный, PoE: 802.3af (вариант А/В)
|  | 00-00080288 |  |  |  | 24 | 11474
|  |  | ST-VR4617 (объектив 2,8mm), PRO |  | Видеокамера ST-VR4617 PRO, уличная цилиндрическая IP-камера с ИК подсветкой до 30 м, 1/3" Starlight Technology, 2.8 mm (Гор. 95°/Верт. 51°/Диаг. 112°), Металл, microSD (UHS Class 3 или выше), до 256Gb, Аудио вход/выход: Встроенный микрофон /динамик, G.711 A/U, Тип объектива: Фиксированный, PoE: 802.3af (вариант А/В)
|  | 00-00080289 |  |  |  | 24 | 11474
|  |  | ST-VR4619 (объектив 2,8mm), PRO |  | Видеокамера ST-VR4619 PRO, уличная купольная IP-камера с ИК подсветкой до 30 м, 1/3" Starlight Technology, 2.8mm (Гор. 95°/Верт. 51°/ Диаг. 112°), Металл, microSD (UHS Class 3 или выше), до 256Gb, Аудио вход/выход: Встроенный микрофон /динамик, G.711 A/U, Тип объектива: Фиксированный, PoE: 802.3af (вариант А/В)
|  | 00-00065041 |  |  |  | 24 | 11600
|  |  | ST-VK4525 TOWN, (объектив 2,8mm), PRO STARLIGHT |  | Видеокамера ST-VK4525 PRO STARLIGHT, уличная купольная IP-камера с ИК подсветкой до 50 м, 1/2,8" Sony starlight technology, 2,8 мм (107°), Металл, microSD (UHS Class 3 или выше), до 512Gb, Аудио вход/выход: Встроенный микрофон/-, G.711/G.711U/ADPCM (8K~48Kbps), Тип объектива: Фиксированный, PoE: 802.3af (вариант А/В), ПП№969
|  | 00-00073515 |  |  |  | 24 | 12836
|  |  | ST-VK4523 TOWN, (версия 2), (объектив 2,8mm), PRO STARLIGHT |  | Видеокамера ST-VK4523 PRO STARLIGHT, (версия 2), уличная IP-камера с ИК подсветкой до 50 м, 1/2,8" Sony starlight technology, 2,8mm (Гор.107° / Верт. 55°/ Диаг. 120°), Металл, microSD (UHS Class 3 или выше), до 512Gb, Аудио вход/выход: Встроенный микрофон/-, G.711/G.711U/ADPCM (8K~48Kbps), Тип объектива: Фиксированный, PoE: 802.3af (вариант А/В), ПП№969
|  | 00-00111139 |  |  |  | 36 | поступление ожидается в феврале
|  |  | ST-SK4503 TOWN, (версия 2), (объектив 2,8mm), Dual Light |  | Видеокамера ST-SK4503 TOWN, (версия 2), 1/3" CMOS Starlight, 2,8 мм (Гор.92°/Верт. 52°/Диаг.104°), Металл, пластик, Аудио вход/выход: Встроенный микрофон/-, G.711/G.711U (8Kbps), Тип объектива: Фиксированный, PoE: 802.3af (вариант А/В)
|  | 00-00111141 |  |  |  | 36 | поступление ожидается в феврале
|  |  | ST-SK6503 TOWN, (объектив 2,8mm) |  | Видеокамера ST-SK6503 TOWN, 1/2.7" CMOS Starlight, 2,8 мм (Гор.112°/Верт. 61°/Диаг.129°), Металл, пластик, Аудио вход/выход: Встроенный микрофон/-, G.711/G.711U (8Kbps), Тип объектива: Фиксированный, PoE: 802.3af (вариант А/В)
4-5MP IP Уличные видеокамеры с моторизированным объективом
|  | 00-00065047 |  |  |  | 24 | 16550
|  |  | ST-VK5525 TOWN, (мото объектив 2,8-12mm), PRO STARLIGHT |  | Видеокамера ST-VK5525 PRO STARLIGHT, уличная купольная IP-камера с ИК подсветкой до 30 м,детектор движения, обнаружение закрытия объектива, пересечение линии,обнаружение вторжения в зону,ROI 8 зон / 4 приватные зоны, 1/2,8" Sony starlight technology, 2,8-12mm (Гор. 96,8°~32,7° / Верт. 71,3°~24,5° / Диаг. 120,2°~40,9°), Металл, microSD (UHS Class 3 или выше, до 512Gb, Аудио вход/выход: Встроенный микрофон/-, G.711/G.711U/ADPCM (8Kbps; 32Kbps; 48Kbps), Тип объектива: Вариофокальный - Моторизированный, PoE: 802.3af (вариант А/В), ПП№969
|  | 00-00097086 |  |  |  | 9 | 17260
|  |  | ST-VF5927 FORT, (мото объектив 2,7-13,5 mm), PRO STARLIGHT |  | Видеокамера ST-VF5927 PRO STARLIGHT , уличная цилиндрическая IP-камера с ИК подсветкой до 50 м, 1/2.8" SONY STARVIS™ Starlight, 2.7-13.5 мм (Гор. 103°-29°/Верт.54°-16°/ Диаг. 124°-33°), Металл, microSD, до 1 Тб, Аудио вход/выход: Встроенный микрофон /-, G.711 A/U, Тип объектива: Вариофокальный - Моторизированный, PoE: 802.3af (вариант А/В)
|  | 00-00108160 |  |  |  | 9 | 18929
|  |  | ST-VF5927 FORT, (версия 2), (мото объектив 2,7-13,5 mm), PRO STARLIGHT |  | Видеокамера ST-VF5927 PRO STARLIGHT , (версия 2), уличная цилиндрическая IP-камера с ИК подсветкой до 50 м, 1/2.8" SONY STARVIS™ Starlight, 2.7-13.5 мм (Гор. 98°-28°/Верт. 71°-21°/ Диаг. 133°-35°), Металл, microSD, до 512 Гб, Аудио вход/выход: Встроенный микрофон /-, G.711 A/U, ААС, MP2L2, Тип объектива: Вариофокальный - Моторизированный, PoE: 802.3af (вариант А/В)
|  | 00-00097087 |  |  |  | 24 | 18929
|  |  | ST-VF5925 FORT, (мото объектив 2,7-13,5 mm), PRO STARLIGHT |  | Видеокамера ST-VF5925 PRO STARLIGHT , уличная купольная IP-камера с ИК подсветкой до 35 м, 1/2.8" SONY STARVIS™ Starlight, 2.7-13.5 мм (Гор. 103°-29°/Верт.54°-16°/ Диаг. 124°-33°), Металл, microSD, до 1 Тб, Аудио вход/выход: Встроенный микрофон /-, G.711 A/U, Тип объектива: Вариофокальный - Моторизированный, PoE: 802.3af (вариант А/В)
|  | 00-00073485 |  |  |  | 20 | 18960
|  |  | ST-VA5645 URBAN, (мото объектив 2,8-12 mm), PRO STARLIGHT |  | Видеокамера ST-VA5645 PRO STARLIGHT , уличная купольная IP-камера с ИК подсветкой до 35 м, 1/2.7" Starlight Technology, 2,8-12 mm (Гор.102,79°-30,86°/Верт. 54,50°-17,49°/ Диаг. 106,94°-35,49°), Металл, пластик, microSD (UHS Class 3 или выше), 256Gb, Аудио вход/выход: Встроенный микрофон /-, G.711, Тип объектива: Вариофокальный - Моторизированный, PoE: 802.3af (вариант А/В), ПП№969
|  | 00-00073488 |  |  |  | 20 | 20089
|  |  | ST-VA5647 URBAN, (мото объектив 2,8-12 mm), PRO STARLIGHT |  | Видеокамера ST-VA5647 PRO STARLIGHT , уличная цилиндрическая IP-камера с ИК подсветкой до 50 м, 1/2.7" Starlight Technology, 2,8-12 mm (Гор.102,79°-30,86°/Верт.54,50°-17,49°/ Диаг.106,94°-35,49°), Металл, пластик, microSD (UHS Class 3 или выше), 256Gb, Аудио вход/выход: Встроенный микрофон /-, G.711, Тип объектива: Вариофокальный - Моторизированный, PoE: 802.3af (вариант А/В), ПП№969
|  | 00-00059293 |  |  |  | 20 | 22044
|  |  | ST-VK5527 TOWN, (мото объектив 2,8-12 mm), PRO STARLIGHT |  | Видеокамера ST-VK5527 PRO STARLIGHT, уличная IP-камера с ИК подсветкой до 80 м,детектор движения, обнаружение закрытия объектива, пересечение линии,обнаружение вторжения в зону,ROI 8 зон / 4 приватные зоны, 1/2,8" Sony starlight technology, 2,8-12 mm (Гор.107°~32,7°/ Верт. 71,3°~24,5°/ Диаг.128,6°~40,9°), Металл, microSD (UHS Class 3 или выше), до 512Gb, Аудио вход/выход: Встроенный микрофон /-, G.711/G.711U/ADPCM (8K~48Kbps), Тип объектива: Вариофокальный - Моторизированный, PoE: 802.3af (вариант А/В), ПП№969
5 Mp IP Уличные видеокамеры
|  | 00-00103983 |  |  |  | 36 | 7598
|  |  | ST-SF5903 FORT |  | Видеокамера ST-SF5903 FORT, Белый, уличная IP-камера с ИК подсветкой до 30 м, 1/2.7” progressive scan CMOS, 2,8 мм (Гор.111°/ Верт. 61°/Диаг. 129°) , Металл, пластик, Аудио вход/выход: Встроенный микрофон/-, G711A/U , Тип объектива: Фиксированный, PoE: 802.3af (вариант А/В)
|  | 00-00103971 |  |  |  | 30 | 7599
|  |  | ST-SF5901 FORT |  | Видеокамера ST-SF5901, Белый, уличная IP-камера с ИК подсветкой до 30 м, 1/2.7” progressive scan CMOS, 2,8 мм (Гор.111°/ Верт. 61°/Диаг. 129°) , Металл, пластик, Аудио вход/выход: Встроенный микрофон/-, G.711A/U , Тип объектива: Фиксированный, PoE: 802.3af (вариант А/В)
|  | 00-00097084 |  |  |  | 36 | 12159
|  |  | ST-VF5911 FORT, (объектив 2,8mm), PRO STARLIGHT |  | Видеокамера ST-VF5911 PRO STARLIGHT, уличная купольная IP-камера с ИК подсветкой до 35 м, 1/2.8" SONY STARVIS™ Starlight, 2.8 мм (Гор. 106°/Верт. 56°/Диаг. 127°), Металл, microSD, до 1 Тб, Аудио вход/выход: Встроенный микрофон /-, G.711 A/U, Тип объектива: Фиксированный, PoE: 802.3af (вариант А/В)
|  | 00-00108159 |  |  |  | 36 | 12563
|  |  | ST-VF5911 FORT, (версия 2), (объектив 2,8mm), PRO STARLIGHT |  | Видеокамера ST-VF5911 PRO STARLIGHT, (версия 2), уличная купольная IP-камера с ИК подсветкой до 35 м, 1/2.8" SONY STARVIS™ Starlight, 2.8 мм (Гор. 96°/Верт. 72°/ Диаг. 124°), Металл, microSD, до 512 Гб, Аудио вход/выход: Встроенный микрофон /-, G.711 A/U, AAC, MP2L2, Тип объектива: Фиксированный, PoE: 802.3af (вариант А/В)
|  | 00-00104593 |  |  |  | 30 | 12564
|  |  | ST-VF5913 FORT, (версия 2), (объектив 2,8mm), PRO STARLIGHT |  | Видеокамера ST-VF5913 PRO STARLIGHT, (версия 2), уличная цилиндрическая IP-камера с ИК подсветкой до 35 м, 1/2.8" SONY STARVIS™ Starlight, 2.8 мм (Гор. 96°/Верт. 72°/Диаг. 124°), Металл, microSD, до 512 Гб, Аудио вход/выход: Встроенный микрофон /-, G.711 A/U,AAC,MP2L2, Тип объектива: Фиксированный, PoE: 802.3af (вариант А/В
|  | 00-00073479 |  |  |  | 20 | 14286
|  |  | ST-VA5643 URBAN, (объектив 2,8mm), PRO STARLIGHT |  | Видеокамера ST-VA5643 PRO STARLIGHT, уличная цилиндрическая IP-камера с ИК подсветкой до 50 м, 1/2.7" Starlight Technology, 2,8 mm (Гор. 112,9°/ Верт. 59,1°/ Диаг. 121,2°), Металл, microSD (UHS Class 3 или выше), 256Gb, Аудио вход/выход: Встроенный микрофон /-, G.711 A/U, Тип объектива: Фиксированный, PoE: 802.3af (вариант А/В
|  | 00-00073482 |  |  |  | 20 | 14286
|  |  | ST-VA5641 URBAN, (объектив 2,8mm), PRO STARLIGHT |  | Видеокамера ST-VA5641 PRO STARLIGHT, уличная купольная IP-камера с ИК подсветкой до 50 м, 1/2.7" Starlight Technology, 2,8 mm (Гор. 112,9°/ Верт. 59,1°/ Диаг. 121,2°), Металл, microSD (UHS Class 3 или выше), 256Gb, Аудио вход/выход: Встроенный микрофон /-, G.711 A/U, Тип объектива: Фиксированный, PoE: 802.3af (вариант А/В)
8 Mp IP Уличные видеокамеры
|  | 00-00097032 |  |  |  | 30 | 9762
|  |  | ST-SX8533 LIGHT, (версия 2), (объектив 2,8mm) |  | ST-SX8533, (версия 2), уличная купольная IP-камера с ИК подсветкой до 25 м, 1/2,7" Progressive Scan CMOS, 2,8mm (Гор.106° /Верт. 57°/ Диаг. 126°), Металл, Аудио вход/выход: Встроенный микрофон / -, G.711А, Тип объектива: Фиксированный
|  | 00-00097171 |  |  |  | 20 | 10387
|  |  | ST-SX8531 LIGHT, (версия 2), (объектив 2,8mm), POE |  | ST-SX8531 POE, (версия 2), уличная цилиндрическая IP-камера с ИК подсветкой до 25 м, 1/2,7" Progressive Scan CMOS, 2,8mm (Гор.106° /Верт. 57°/ Диаг. 126°), Металл, Аудио вход/выход: Встроенный микрофон / -, G.711А, Тип объектива: Фиксированный
|  | 00-00097172 |  |  |  | 30 | 10387
|  |  | ST-SX8533 LIGHT, (версия 2), (объектив 2,8mm), POE |  | ST-SX8533 POE, (версия 2), уличная купольная IP-камера с ИК подсветкой до 25 м, 1/2,7" Progressive Scan CMOS, 2,8mm (Гор.106° /Верт. 57°/ Диаг. 126°), Металл, Аудио вход/выход: Встроенный микрофон / -, G.711А, Тип объектива: Фиксированный
|  | 00-00097088 |  |  |  | 24 | 14270
|  |  | ST-VF8911 FORT, (объектив 2,8mm), PRO |  | Видеокамера ST-VF8911 PRO, уличная купольная IP-камера с ИК подсветкой до 35 м, 1/2.8" SONY STARVIS™, 2.8 мм (Гор. 96°/Верт. 52°/ Диаг.114°), Металл, microSD, до 1 Тб, Аудио вход/выход: Встроенный микрофон/-, G.711/G.711U/ADPCM (8K~48Kbps), Тип объектива: Фиксированный, PoE: 802.3af (вариант А/В)
|  | 00-00104595 |  |  |  | 30 | 16429
|  |  | ST-VF8913 FORT, (версия 2), (объектив 2,8mm), PRO |  | Видеокамера ST-VF8913 PRO, (версия 2), уличная IP-камера с ИК подсветкой до 35 м, 1/2.8" SONY STARVIS™, 2.8 мм (Гор. 96°/Верт. 52°/ Диаг.114°), Металл, microSD, до 512 Гб, Аудио вход/выход: Встроенный микрофон/-, G.711 A/U, AAC, MP2L2, Тип объектива: Фиксированный, PoE: 802.3af (вариант А/В)
|  | 00-00108161 |  |  |  | 36 | 16429
|  |  | ST-VF8911 FORT, (версия 2), (объектив 2,8mm), PRO |  | Видеокамера ST-VF8911 PRO, (версия 2), уличная купольная IP-камера с ИК подсветкой до 35 м, 1/2.8" SONY STARVIS™, 2.8 мм (Гор. 96°/Верт. 52°/ Диаг.114°), Металл, microSD, до 512 Гб, Аудио вход/выход: Встроенный микрофон/-, G.711 A/U, AAC, MP2L2, Тип объектива: Фиксированный, PoE: 802.3af (вариант А/В)
Видеорегистраторы 4-6 ти канальные (IP)
|  | 00-00080326 |  |  |  | 40 | 5357
|  |  | ST-NVR-S0405K15 |  | Видеорегистратор ST-NVR-S0405K15, Цифровой, режим работы:4 IP (5Mp), 1 HDD SATA 3.0 до 6Тб, Тип РоЕ: Нет, 12В / 10Вт
|  | 00-00083270 |  |  |  | 10 | 6550
|  |  | ST-NVR-P0405K15 |  | Видеорегистратор ST-NVR-P0405K15 (с 4РоЕ) TOWN, Цифровой, режим работы:4 IP (5Mp), 1 HDD SATA 3.5 до 8Тб, РоЕ порты/UpLink порты: 4 х (10/100 Мбит/с) / 1 х (10/100 Мбит/с), Р(сумм) общая (Вт): 28 Вт, Тип РоЕ: Да, Стандарт сети: IEEE 802.3 af/at, 48В / 48Вт
|  | 00-00077843 |  |  |  | 10 | 7143
|  |  | ST-NVR-V0506K15, (версия 2) |  | Видеорегистратор ST-NVR-V0506K15 PRO, (версия 2), Цифровой, режим работы:5 IP (6Mp), 1 HDD SATA 3.0 до 8Тб, Тип РоЕ: Нет, 12В / 10Вт
|  | 00-00098042 |  |  |  | 10 | 7677
|  |  | ST-NVR-P0406K15 |  | Видеорегистратор ST-NVR-P0406K15 (с 4РоЕ) TOWN, Цифровой, режим работы:4 IP (6Mp), 1 HDD SATA 3.5 до 8Тб, РоЕ порты/UpLink порты: 4 х (10/100 Мбит/с) / 1 х (10/100 Мбит/с), Р(сумм) общая (Вт): 28 Вт, Тип РоЕ: A + B, Стандарт сети: IEEE 802.3 af/at, 48В / 48Вт
|  | 00-00086239 |  |  |  | 20 | 7743
|  |  | ST-NVR-V0605A45 |  | Видеорегистратор ST-NVR-V0605A45, Цифровой, режим работы:6 IP (5Mp), 1 HDD 1 SATA 3.0 до 8Тб, Тип РоЕ: Нет, 12В / 5Вт
Видеорегистраторы 4-х канальные (ГИБРИДНЫЕ)
|  | 00-00092393 |  |  |  | 10 | 5595
|  |  | ST-HVR-S0405X20 |  | Видеорегистратор ST-HVR-S0405X20 , Цифровой, гибридный режим работы: 4кан до 5Mp (A) / 4кан до 5Mp(А)+2кан 2Mp(IP)/8кан 5Mp(IP) /16кан 2Mp(IP), Видео/аудио входы: 4/1, Аудио выход: 1 RCA, 1 HDD SATA3 (3.5") 14Тб, Тип РоЕ: Нет, 12 VDC / 5W
Видеорегистраторы 8-10 ти канальные (IP)
|  | 00-00097235 |  |  |  | 10 | 6280
|  |  | ST-NVR-V0908F95 |  | Видеорегистратор ST-NVR-V0908F95 PRO, цифровой, режим работы:9IP (8Mp) предназначен для обработки видео и аудио сигналов, поступающих от видеокамер систем охраны и микрофонов, с последующей записью на HDD, а также вывода изображения на экран монитора, 1 HDD 1 SATA 3.0 до 10Тб, Тип РоЕ: Нет, 12В / 6Вт
|  | 00-00080327 |  |  |  | 40 | 6905
|  |  | ST-NVR-S0806K15 |  | Видеорегистратор ST-NVR-S0806K15, Цифровой, режим работы:8 IP (6Mp), 1 HDD SATA 3.0 до 6Тб, Тип РоЕ: Нет, 12В / 10Вт
|  | 00-00086240 |  |  |  | 20 | 8911
|  |  | ST-NVR-V1005A45 |  | Видеорегистратор ST-NVR-V1005A45, Цифровой, режим работы:10 IP (5Mp), 1 HDD 1 SATA 3.0 до 8Тб, Тип РоЕ: Нет, 12В / 5Вт
|  | 00-00077844 |  |  |  | 10 | 9013
|  |  | ST-NVR-V1006K15, (версия 2) |  | Видеорегистратор ST-NVR-V1006K15 PRO, (версия 2), Цифровой, режим работы:10 IP (6Mp), 1 HDD SATA 3.0 до 8Тб, Тип РоЕ: Нет, 12В / 10Вт, ПП№969
|  | 00-00098043 |  |  |  | 10 | 10134
|  |  | ST-NVR-P0806K15, (версия 2) |  | Видеорегистратор ST-NVR-P0806K15 (с 8РоЕ) TOWN, (версия 2), Цифровой, режим работы:8 IP (6Mp), 1 HDD SATA 3.5 до 8Тб, РоЕ порты/UpLink порты: 8 х (10/100 Мбит/с) / 1 х (10/100 Мбит/с), Р(сумм) общая (Вт): 45 Вт, Тип РоЕ: A + B, Стандарт сети: IEEE 802.3 af/at, 48В / 65Вт
|  | 00-00076706 |  |  |  | 10 | 17500
|  |  | ST-NVR-P1006K15 |  | Видеорегистратор ST-NVR-P1006K15 (с 8PoE), Цифровой, режим работы:10 IP (6Mp), 1 HDD SATA 3.0 до 8Тб, РоЕ порты/UpLink порты: 8 х (10/100 Мбит/с) / 1 х (10/100 Мбит/с), Р(сумм) общая (Вт): 70 Вт, Тип РоЕ: Да, Стандарт сети: IEEE 802.3 af/at (РоЕ+), 48В / 90Вт
Видеорегистраторы 8-ми канальные (ГИБРИДНЫЕ)
|  | 00-00092394 |  |  |  | 10 | 9783
|  |  | ST-HVR-S0805X20 |  | Видеорегистратор ST-HVR-S0805X20, Цифровой, гибридный режим работы:8кан до 5Mp(A) /8кан до 5Mp(А)+4кан 2Mp(IP) /16кан 5Mp(IP) /16кан 2Mp(IP), Видео/аудио входы: 8/1, Аудио выход: 1 RCA, 1 HDD SATA3 (3.5") 14Тб, Тип РоЕ: Нет, 12 VDC / 5W
Видеорегистраторы 16-ти канальные (IP)
|  | 00-00068576 |  |  |  | 5 | 10070
|  |  | ST-NVR-S1608X25 |  | Видеорегистратор ST-NVR-S1608X25, Цифровой, режим работы:16IP (8Mp), Видео/аудио входы: 1RJ45/нет, Аудио выход: 1, 1 HDD SATA3 (3.5") до 14Тб, Тип РоЕ: Нет, 12 VDC / <10W
|  | 00-00097236 |  |  |  | 10 | 13176
|  |  | ST-NVR-V1612F95 |  | Видеорегистратор ST-NVR-V1612F95 PRO, цифровой, режим работы:16IP (12Mp) предназначен для обработки видео и аудио сигналов, поступающих от видеокамер систем охраны и микрофонов, с последующей записью на HDD, 1 HDD 1 SATA 3.0 до 10Тб, Тип РоЕ: Нет, 12В / 10Вт
|  | 00-00054896 |  |  |  | 8 | 14791
|  |  | ST-NVR-V16081 |  | Видеорегистратор ST-NVR-V16081, Цифровой, режим работы:16 каналов до 8Mp,детектор движения,потери видео,закрытия объектива,вторжения,пересечения линии,звука, 1 HDD SATA 3.0 до 10Тб, Тип РоЕ: Нет, 12В / 5Вт
|  | 00-00097237 |  |  |  | 5 | 24080
|  |  | ST-NVR-V1612F97 |  | Видеорегистратор ST-NVR-V1612F97, цифровой, режим работы:16IP (12Mp) предназначен для обработки видео и аудио сигналов, поступающих от видеокамер систем охраны и микрофонов, с последующей записью на HDD, а также вывода изображения на экран монитора, 2 HDD 2 SATA 3.0 до 10Тб, Тип РоЕ: Нет, 12В / 15Вт
|  | 00-00085826 |  |  |  | 5 | 26889
|  |  | ST-NVR-V16082, (версия 2) |  | Видеорегистратор ST-NVR-V16082, (версия 2), Цифровой, режим работы:16 каналов до 8Mp,детектор движения, потери видео, закрытия объектива, вторжения, пересечения линии, звука, человека, лица, 2 HDD SATA 3.0 каждый до 10Тб, Тип РоЕ: Нет, 12В / 15Вт, ПП№969
Видеорегистраторы 16-ти канальные (ГИБРИДНЫЕ)
|  | 00-00073589 |  |  |  | 10 | 17622
|  |  | ST-HVR-S1605/2X20 |  | Видеорегистратор ST-HVR-S1605/2X20, Цифровой, гибридный режим работы:16кан до 5Mp(A); 16кан до 5Mp(А)+4кан 2Mp(IP); 8кан 5Mp(IP); 16кан 2Mp(IP), Видео/аудио входы: 16/2, Аудио выход: 1 RCA, 1 HDD SATA3 (3.5") 14Тб, Тип РоЕ: Нет, 12 VDC / 5W
|  | 00-00080991 |  |  |  | 5 | 19045
|  |  | ST-HVR-S1605/4X21 |  | Видеорегистратор ST-HVR-S1605/4X21, Цифровой, гибридный режим работы:16кан (AHD,TVI,CVI,CVBS) до 5Mp/ 4 IP 5Mp/ 16IP 2Mp, Видео/аудио входы: 16/6, Аудио выход: 1 RCA, 2 HDD SATA3 (3.5") каждый до 14Тб, Тип РоЕ: Нет, 12 VDC / 15W
|  | 00-00071901 |  |  |  | 5 | 26950
|  |  | ST-HVR-S1608/2X20 |  | Видеорегистратор ST-HVR-S1608/2X20, Цифровой, гибридный режим работы: (A) 16кан до 8Mp/ (A) 16кан до 8Mp + (IP) 16кан до 8Mp / (IP) 16кан до 8Mp, Видео/аудио входы: 16/2, Аудио выход: 1 RCA, 1 HDD SATA3 (3.5") 14Тб, Тип РоЕ: Нет, 12 VDC / 10W, ПП№969
|  | 00-00076654 |  |  |  | 5 | 30390
|  |  | ST-HVR-V1608A40 |  | Видеорегистратор ST-HVR-V1608A40, Цифровой, гибридный режим работы:16 каналов TVI/AHD/CVI/CVBS+8 IP (8Mp),макс. количество подключенных IP камер – 24 IP (8 Mp).Детекция движения, потери видео, закрытия объектива,вторжения, пересечения линии, звука, Видео/аудио входы: 16/1, Аудио выход: 1 RCA, 2 HDD SATA 3.0 каждый до 16Тб, Тип РоЕ: Нет, 12В / 12Вт, ПП№969
Видеорегистраторы 20-ти канальные (IP)
|  | 00-00065856 |  |  |  | 10 | 19846
|  |  | ST-NVR-V2008K15 |  | Видеорегистратор ST-NVR-V2008K15 PRO, Цифровой, режим работы:20 IP (8Mp), 1 HDD SATA 3.0 до 10Тб, Тип РоЕ: Нет, 12В / 10Вт, ПП№969
Видеорегистраторы 32-36 ти канальные (IP)
|  | 00-00084800 |  |  |  | 5 | 22618
|  |  | ST-NVR-S3208X25, (версия 2) |  | Видеорегистратор ST-NVR-S3208X25, (версия 2), Цифровой, режим работы:36 каналов до 8Mp, Видео/аудио входы: 1RJ45/нет, Аудио выход: 1 PJ-3,5мм, 2 HDD SATA3 (3.5") каждый до 14Тб, Тип РоЕ: Нет, 12 VDC / <15W
|  | 00-00097238 |  |  |  | 5 | 31698
|  |  | ST-NVR-V3212F97 |  | Видеорегистратор ST-NVR-V3212F97, цифровой, режим работы:32IP (12Mp) предназначен для обработки видео и аудио сигналов, поступающих от видеокамер систем охраны и микрофонов, с последующей записью на HDD, а также вывода изображения на экран монитора, 2 HDD 2 SATA 3.0 до 10Тб, Тип РоЕ: Нет, 12В / 15Вт
Видеорегистраторы 40-ка канальные (IP)
|  | 00-00080948 |  |  |  | 6 | 50660
|  |  | ST-NVR-V4012K15, (версия 2) |  | Видеорегистратор ST-NVR-V4012K15 PRO, (версия 2), Цифровой, режим работы:40 IP (12Mp), 2 HDD SATA 3.0 каждый до 10Тб, Тип РоЕ: Нет, 12В / 25Вт, ПП№969
Видеорегистраторы 80-ти канальные (IP)
|  | 00-00094830 |  |  |  | 1 | 141414
|  |  | ST-NVR-V8016K15 |  | Видеорегистратор ST-NVR-V8016K15 PRO, Цифровой, режим работы:80IP (16Mp), 8 HDD 8 SATA 3.0, JBOD, RAID0, RAID1,RAID5, RAID6, RAID10 до 24Тб, Тип РоЕ: Нет, 12В / 18Вт
Панель видео для домофона
|  | 00-00060525 |  |  |  | 20 | 4900
|  |  | ST-P100 (ЧЕРНЫЙ), (версия 2) |  | Панель ST-P100 (ЧЕРНЫЙ), (версия 2), 1/3.6''CMOS, 540TVL, CVBS, Угол обзора:по диаг./по гориз.: 78°/61°, ИК подсветка: Автоматическая, до 3м, Объектив: 3.7мм, Управление замком: Электромеханическое реле, IР68, -45°С...+50°С, 42х122х23мм, (версия 2)
|  | 00-00046597 |  |  |  | 20 | 6089
|  |  | ST-P102 (СЕРЫЙ), (версия 2) |  | Панель ST-P102 (СЕРЫЙ), (версия 2), 1/2.7''CMOS, 1000TVL, CVBS, Угол обзора:по диаг./по гориз.: 110°/92°, ИК подсветка: Автоматическая, до 3м, Объектив: 3.7мм, Управление замком: Электромеханическое реле, IР68, -45°С...+50°С, 42х122х23мм, (версия 2)
|  | 00-00046598 |  |  |  | 20 | 6089
|  |  | ST-P102 (ЧЕРНЫЙ), (версия 2) |  | Панель ST-P102 (ЧЕРНЫЙ), (версия 2) , 1/2.7''CMOS, 1000TVL, CVBS, Угол обзора:по диаг./по гориз.: 110°/92°, ИК подсветка: Автоматическая, до 3м, Объектив: 3.7мм, Управление замком: Электромеханическое реле, IР68, -45°С...+50°С, 42х122х23мм, (версия 2)
|  | 00-00044683 |  |  |  | 20 | 6089
|  |  | ST-P102 (МЕДЬ), (версия 2) |  | Панель ST-P102 (МЕДЬ), (версия 2), 1/2.7''CMOS, 1000TVL, CVBS, Угол обзора:по диаг./по гориз.: 110°/92°, ИК подсветка: Автоматическая, до 3м, Объектив: 3.7мм, Управление замком: Электромеханическое реле, IР68, -45°С...+50°С, 42х122х23мм, (версия 2)
|  | 00-00044684 |  |  |  | 20 | 10000
|  |  | ST-P203 (ЧЕРНЫЙ) |  | Панель ST-P203 (ЧЕРНЫЙ), 1/2.9''CMOS, 1MP/2MP, CVBS/AHD(720P/1080P), Угол обзора:по диаг./по гориз.: 160°/124°, ИК подсветка: Автоматическая, IR до 1м, Объектив: 1.9мм, Мах. количество прописываемых карт: 200, Управление замком: Электромеханическое реле, IР65, -45°С...+60°С, 41.6х126.7х23мм
Домофоны видео 4″
|  | 00-00088790 |  |  |  | 25 | 7681
|  |  | ST-M102/4 (S) ЧЕРНЫЙ , (версия 2) |  | Домофон ST-M102/4 (S) ЧЕРНЫЙ, 4", 480*272, Поддерживаемые стандарты видео: CVBS, Интерком: Дуплекс, Возможности подключения: До 2х вызывных панелей, до 6ти мониторов, 110х171х17 мм, (версия 2)
|  | 00-00088792 |  |  |  | 25 | 7681
|  |  | ST-M102/4 (S) БЕЛЫЙ, (версия 2) |  | Домофон ST-M102/4 (S) БЕЛЫЙ, 4", 480*272, Поддерживаемые стандарты видео: CVBS, Интерком: Дуплекс, Возможности подключения: До 2х вызывных панелей, до 6ти мониторов, 110х171х17 мм, (версия 2)
IP Домофония
|  | 00-00083267 |  |  |  | 12 | 11698
|  |  | ST-P300 (СЕРЫЙ) серия «Меркурий» |  | Панель ST-P300 (СЕРЫЙ) серия «Меркурий», 1/2.9''CMOS, 1MP/2MP, IP(720/1080P), Угол обзора:по диаг./по гориз.: 186°/110°/150°, ИК подсветка: Автоматическая, до 5м, Объектив: 1,9 мм, Мах. количество прописываемых карт: 200, Управление замком: Электромеханическое реле, встроенный контроллер, IP65, -40°С...+60°С, 69х140х38мм
|  | 00-00083266 |  |  |  | 16 | 30845
|  |  | ST-MР400/7 серия «Венера» |  | Домофон ST-MР400/7 серия «Венера» СЕРЫЙ (TS/SD/WF/IPC/1080P/2IP/110°/IC) КОМПЛЕКТ
|  | 00-00094831 |  |  |  | 16 | 33690
|  |  | ST-MР300/7 серия «Земля» ЧЕРНЫЙ |  | Домофон ST-MР300/7 серия «Земля» ЧЕРНЫЙ (TS/SD/WF/IPC/1080P/IP/110°/IC) КОМПЛЕКТ
Домофоны видео 7″
|  | 00-00071727 |  |  |  | 20 | 8960
|  |  | ST-M207/7 (M) БЕЛЫЙ |  | Домофон ST-M207/7 (M) БЕЛЫЙ, 7", 1024*600, Поддерживаемые стандарты видео: CVBS/TVI/CVI/AHD(720Р/1080P) , Количество подключаемых панелей: 2, Количество подключаемых камер: 2, Количество подключаемых мониторов: 4, Интерком: Параллельный интерком *, Автоответчик: Нет, Возможности подключения: До 2х вызывных панелей, до 2х камер, до 4х мониторов*, 175,5х130х20,5 мм
|  | 00-00071728 |  |  |  | 20 | 9933
|  |  | ST-M207/7 (M) ЧЕРНЫЙ |  | Домофон ST-M207/7 (M) ЧЕРНЫЙ, 7", 1024*600, Поддерживаемые стандарты видео: CVBS/TVI/CVI/AHD(720Р/1080P) , Количество подключаемых панелей: 2, Количество подключаемых камер: 2, Количество подключаемых мониторов: 4, Интерком: Параллельный интерком *, Автоответчик: Нет, Возможности подключения: До 2х вызывных панелей, до 2х камер, до 4х мониторов*, 175,5х130х20,5 мм
|  | 00-00094832 |  |  |  | 25 | 22164
|  |  | ST-M209/7 (TS/SD/WF/IPS) БЕЛЫЙ |  | Домофон ST-M209/7 (TS/SD/WF/IPS) БЕЛЫЙ, 7", 1024*600, Поддерживаемые стандарты видео: CVBS/TVI/CVI/AHD(720Р/1080P) , Количество подключаемых панелей: 2, Количество подключаемых камер: 2, Количество подключаемых мониторов: 6, Интерком: Да, Автоответчик: Да(с SD карт.), Возможности подключения: До 2х вызывных панелей, до 2х видеокамер, до 6и мониторов*, 175,5х122,5х21,5 мм
|  | 00-00094833 |  |  |  | 25 | 22164
|  |  | ST-M209/7 (TS/SD/WF/IPS) СЕРЫЙ |  | Домофон ST-M209/7 (TS/SD/WF/IPS) СЕРЫЙ, 7", 1024*600, Поддерживаемые стандарты видео: CVBS/TVI/CVI/AHD(720Р/1080P) , Количество подключаемых панелей: 2, Количество подключаемых камер: 2, Количество подключаемых мониторов: 6, Интерком: Да, Автоответчик: Да(с SD карт.), Возможности подключения: До 2х вызывных панелей, до 2х видеокамер, до 6и мониторов*, 175,5х122,5х21,5 мм
|  | 00-00096966 |  |  |  | 16 | 32737
|  |  | ST-MР300/7 серия «Земля» БЕЛЫЙ |  | Домофон ST-MР300/7 серия «Земля» БЕЛЫЙ (TS/SD/WF/IPC/1080P/IP/110°/IC) КОМПЛЕКТ
Замки электромагнитные
|  | 00-00055473 |  |  |  | 50 | 1619
|  |  | ST-ML60-1 |  | Замок электромагнитный ST-ML60-1, Рабочее напряжение: 12-14В, Ток потребления: 120 мА, Сила удержания: 60кг, –40..+50°C, 80*20*33
|  | 00-00055474 |  |  |  | 24 | 2485
|  |  | ST-ML180-1 |  | Замок электромагнитный ST-ML180-1, Рабочее напряжение: 12-14В, Ток потребления: 300мА, Сила удержания: 180кг, –40..+50°C, 168*21*34
|  | 00-00055475 |  |  |  | 12 | 3317
|  |  | ST-ML280-1 |  | Замок электромагнитный ST-ML280-1, Рабочее напряжение: 12-14В, Ток потребления: 380мА, Сила удержания: 280кг, –40..+50°C, 250*25*41
|  | 00-00070116 |  |  |  | 12 | 4066
|  |  | ST-ML350-2 |  | Замок электромагнитный ST-ML350-2, Рабочее напряжение: 12-14В, Ток потребления: 460мА, Сила удержания: 350кг, –40..+50°C, 240*25*50
|  | 00-00104043 |  |  |  | 6 | 7143
|  |  | ST-ML500-2 |  | Замок электромагнитный ST-ML500-2, Рабочее напряжение: 12-14В, Ток потребления: 500мАмА, Сила удержания: 500кг, –40..+50°C, 256*40*67
|  | 00-00101949 |  |  |  | 6 | 8333
|  |  | ST-ML500-1 и ST-LA500-1 |  | Замок электромагнитный ST-ML500-1 с уголком ST-LA500-1, КОМПЛЕКТ, Рабочее напряжение: 12-14В, Ток потребления: 500мАмА, Сила удержания: 500кг, –40..+50°C, 256*40*67
|  | 00-00105527 |  |  |  | 1 | 8333
|  |  | ST-ML500-2 и ST-LA500-2 |  | Замок электромагнитный ST-ML500-2 с уголком ST-LA500-2, КОМПЛЕКТ, Рабочее напряжение: 12-14В, Ток потребления: 500мАмА, Сила удержания: 500кг, –40..+50°C, 256*40*67
|  | 00-00093149 |  |  |  | 10 | 12307
|  |  | ST-ML100-2 , (версия 2) |  | Замок электромагнитный ST-ML100-2 , (версия 2) , Рабочее напряжение: 12/24В, Ток потребления: 12В - 220мА, 24В - 130 мА, Сила удержания: 1200кг, Алюминий, -40℃~+55℃, 30мм*6,5мм*257мм
|  | 00-00110910 |  |  |  | 40 | поступление ожидается
|  |  | ST-ML60-2 |  | Замок электромагнитный ST-ML60-2, Рабочее напряжение: 12В, Ток потребления: 120 мА, Сила удержания: 60кг, –40..+55°C, 80*24*32
|  | 00-00110911 |  |  |  | 20 | поступление ожидается
|  |  | ST-ML180-2 |  | Замок электромагнитный ST-ML180-2, Рабочее напряжение: 12В, Ток потребления: 400мА, Сила удержания: 180кг, –40..+55°C, 168*34*21
|  | 00-00110912 |  |  |  | 10 | поступление ожидается
|  |  | ST-ML280-1 |  | Замок электромагнитный ST-ML280-2, Рабочее напряжение: 12В/24В, Ток потребления: При 12В: 500мА, при 24В: 250мА, Сила удержания: 280кг, –40..+55°C, 250*25*39
|  | 00-00110913 |  |  |  | 8 | поступление ожидается
|  |  | ST-ML350-3 |  | Замок электромагнитный ST-ML350-3, Рабочее напряжение: 12В/24В, Ток потребления: При 12В: 520мА, при 24В: 250мА, Сила удержания: 350кг, –40..+55°C, 261*22*49
|  | 00-00110914 |  |  |  | 4 | поступление ожидается
|  |  | ST-ML500-1 |  | Замок электромагнитный ST-ML500-3, Рабочее напряжение: 12В/24В, Ток потребления: При 12В: 520мА, при 24В: 250мА, Сила удержания: 500кг, –40..+55°C, 265*40*66
Замки электромеханические
|  | 00-00095225 |  |  |  | 12 | 2578
|  |  | ST-EL-04(N/1C/B/PS) (СЕРЫЙ) , (Версия 3) |  | Замок электромеханический ST-EL-04 (N/1C/B/PS), (Версия 3), Рабочее напряжение: Dc12В±15%, Ток потребления: 1,7А, Время подачи отпирающего сигнала: Не более 1-3сек, окрашенная сталь, IP55, –40..+70°C, 125*98*36 мм, СЕРЫЙ
|  | 00-00093902 |  |  |  | 12 | 2827
|  |  | ST-EL-03 (N/2C/B/PS) (ЧЕРНЫЙ), (версия 3) |  | Замок электромеханический ST-EL-03 (N/2C/B/PS), (версия 3), Рабочее напряжение: Dc12В±15%, Ток потребления: 1,7А, Время подачи отпирающего сигнала: Не более 1-3сек, окрашенная сталь, IP55, –40..+70°C, 126*101*39 мм, ЧЕРНЫЙ
|  | 00-00093899 |  |  |  | 12 | 2857
|  |  | ST-EL-01 (N/1C/B/PS), (версия 3) |  | Замок электромеханический ST-EL-01 (N/1C/B/PS), (версия 3), Рабочее напряжение: DC12В±15%, Ток потребления: 1,7А, Время подачи отпирающего сигнала: Не более 1-3сек, металл с нержавеющим покрытием, IP55, –40..+70°С, 125х98х33 мм, Хром
|  | 00-00093901 |  |  |  | 12 | 2887
|  |  | ST-EL-03 (N/2C/B/PS) (СЕРЫЙ) , (версия 3) |  | Замок электромеханический ST-EL-03 (N/2C/B/PS), (версия 3), Рабочее напряжение: Dc12В±15%, Ток потребления: 1,7А, Время подачи отпирающего сигнала: Не более 1-3сек, окрашенная сталь, IP55, –40..+70°C, 126*101*39 мм, СЕРЫЙ
|  | 00-00093900 |  |  |  | 12 | 3124
|  |  | ST-EL-02 (N/2C/B/PS), (версия 3) |  | Замок электромеханический ST-EL-02 (N/2C/B/PS), (версия 3), Рабочее напряжение: DC12В±15%, Ток потребления: 1,7А, Время подачи отпирающего сигнала: Не более 1-3сек, металл с нержавеющим покрытием, IP55, –40..+70°С, 125х98х36 мм, Хром
|  | 00-00093903 |  |  |  | 12 | 4000
|  |  | ST-EL-05 (N/1C/B/SS) |  | Замок электромеханический ST-EL-05 (N/1C/B/SS), Рабочее напряжение: DC12В±15%, Ток потребления: 1,7А, Время подачи отпирающего сигнала: Не более 1-3сек, нержавеющая сталь, IP55, –40..+70°С, 125х98х36 мм, Серебро
|  | 00-00093904 |  |  |  | 12 | 4299
|  |  | ST-EL-06 (N/2C/B/SS) |  | Замок электромеханический ST-EL-06 (N/2C/B/SS), Рабочее напряжение: DC12В±15%, Ток потребления: 1,7А, Время подачи отпирающего сигнала: Не более 1-3сек, нержавеющая сталь, IP55, –40..+70°С, 125х98х36 мм, Серебро
Комплектующие к замкам
|  | 00-00089615 |  |  |  | 50 | 3500
|  |  | ST-NC 001 |  | Защелка электромеханическая ST-NC 001 , Рабочее напряжение: DС12В, Ток потребления: 700 мА, Сила удержания: 400 кг, Время подачи отпирающего сигнала: не более 1-3сек, сталь с покрытием, –40..+50°C, 67*17*28,6 мм, серебристый, 156 гр.
|  | 00-00089616 |  |  |  | 50 | 3571
|  |  | ST-NO 001 |  | Защелка электромеханическая ST-NO 001 , Рабочее напряжение: DС12В, Ток потребления: 220 мА, Сила удержания: 400 кг, Время подачи отпирающего сигнала: не более 1-3сек, сталь с покрытием, –40..+50°C, 67*17*28,6 мм, серебристый, 156 гр
|  | 00-00064209 |  |  |  | 100 | 699
|  |  | ST-LA180-1 |  | Крепление (уголок) для установки электромагнитных замков ST-LA180-1, L-образное крепление для электромагнитных замков ST-ML180-1 предназначено для крепления электромагнитных замков с силой удержания 180 кг.Материал креплений – алюминий.
|  | 00-00064210 |  |  |  | 100 | 833
|  |  | ST-LA280-1 |  | Крепление (уголок) для установки электромагнитных замков ST-LA280-1, L-образное крепление для электромагнитных замков ST-ML280-1 предназначено для крепления электромагнитных замков с силой удержания 280 кг.Материал креплений – алюминий.
|  | 00-00064211 |  |  |  | 100 | 850
|  |  | ST-LA350-1 |  | Крепление (уголок) для установки электромагнитных замков ST-LA350-1, L-образное крепление для электромагнитных замков ST-ML350-1 предназначено для крепления электромагнитных замков с силой удержания 350 кг.Материал креплений – алюминий.
|  | 00-00070395 |  |  |  | 150 | 966
|  |  | ST-LA350-2 |  | Крепление (уголок) для установки электромагнитных замков ST-LA350-2, L-образное крепление для электромагнитных замков ST-ML350-2 предназначено для крепления электромагнитных замков с силой удержания 350 кг.Материал креплений – алюминий.
|  | 00-00055507 |  |  |  | 50 | 1375
|  |  | ST-ZLA280-1 |  | Комплект креплений для установки электромагнитного замка ST-ZLA280-1, ZL-образное крепление для электромагнитных замков предназначено для крепления электромагнитных замков на двери, открывающиеся внутрь,для электромагнитных замков с силой удержания 280 кг.Материал креплений – алюминий.
|  | 00-00080315 |  |  |  | 50 | 1400
|  |  | ST-LC280-1 |  | Крепление (уголок) для установки электромагнитных замков ST-LC280-1, LC-образное крепление для электромагнитных замков ST-ML280-1 предназначено для крепления электромагнитных замков на дверь, открывающуюся наружу с силой удержания 280 кг. Декоративная крышка позволяет скрыть место крепления замка.Подходит для модели замка ST-ML280-1.Материал креплений – алюминий.
|  | 00-00070394 |  |  |  | 20 | 1600
|  |  | ST-LA500-1 |  | Крепление (уголок) для установки электромагнитных замков ST-LA500-1, L-образное крепление для электромагнитных замков ST-ML500-1 предназначено для крепления электромагнитных замков с силой удержания 500 кг.Материал креплений – алюминий.
|  | 00-00110915 |  |  |  | 50 | поступление ожидается
|  |  | ST-LA180-2 |  | Крепление (уголок) для установки электромагнитных замков ST-LA180-2, L-образное крепление для электромагнитных замков ST-ML180-2 предназначено для крепления электромагнитных замков с силой удержания 180 кг.Материал креплений – алюминий.
|  | 00-00110916 |  |  |  | 30 | поступление ожидается
|  |  | ST-LA280-2 |  | Крепление (уголок) для установки электромагнитных замков ST-LA280-2, L-образное крепление для электромагнитных замков ST-ML280-2 предназначено для крепления электромагнитных замков с силой удержания 280 кг.Материал креплений – алюминий.
|  | 00-00110917 |  |  |  | 30 | поступление ожидается
|  |  | ST-LA350-3 |  | Крепление (уголок) для установки электромагнитных замков ST-LA350-3, L-образное крепление для электромагнитных замков ST-ML350-3 предназначено для крепления электромагнитных замков с силой удержания 350 кг.Материал креплений – алюминий.
|  | 00-00110918 |  |  |  | 15 | поступление ожидается
|  |  | ST-LA500-3 |  | Крепление (уголок) для установки электромагнитных замков ST-LA500-3, L-образное крепление для электромагнитных замков ST-ML500-3 предназначено для крепления электромагнитных замков с силой удержания 500 кг.Материал креплений – алюминий.
Кнопки выхода
|  | 00-00102885 |  |  |  | 500 | 127
|  |  | ST-EXB-M02, (версия 3) |  | Кнопка выхода ST-EXB-M02 , Предназначена для работы в составе СКУД или других слаботочных систем.Применяется для управления электромагнитными или электромеханическими замками в составе систем домофонии, Коммутация ток/напряжение (макс.): 3А/36В, Типы контактов: NO/NC/COM, Тип монтажа: Накладной, Механическая, -35 …+55°C, IP54, Пластик, 76*23*14 мм, (версия 3)
|  | 00-00102884 |  |  |  | 200 | 241
|  |  | ST-EXB-M01, (версия 2) |  | Кнопка выхода ST-EXB-M01, Предназначена для работы в составе СКУД или других слаботочных систем.Применяется для управления электромагнитными или электромеханическими замками в составе систем домофонии, Коммутация ток/напряжение (макс.): 3А/36В, Типы контактов: NO/COM, Тип монтажа: Врезной, Механический, -35°С...+55°С, IP40, Нержавеющая сталь, 91х28х16 мм, (версия 2)
|  | 00-00101212 |  |  |  | 200 | 669
|  |  | ST-EXB-M04, (версия 2) |  | Кнопка выхода ST-EXB-M04 , Предназначена для работы в составе СКУД или других слаботочных систем.Применяется для управления электромагнитными или электромеханическими замками в составе систем домофонии, Коммутация ток/напряжение (макс.): 3А/36В, Типы контактов: NO/COM, Тип монтажа: Накладной, Механическая, –35..+55°C, IP65, Цинковый сплав, 80*30*25 мм, (версия 2)
|  | 00-00101211 |  |  |  | 100 | 993
|  |  | ST-EXB-NT05 |  | Кнопка выхода ST-EXB-NT05 бесконтактная, Предназначена для работы в составе СКУД или других слаботочных систем.Применяется для управления электромагнитными или электромеханическими замками в составе систем домофонии, Дистанция реагирования: 5-20 см, Напряжение питания(ном.): 12-24В, Потребляемый ток максимальный: не более 60мА, Коммутация ток/напряжение (макс.): 3А/30В, Типы контактов: NO/NC/COM, Тип монтажа: Накладной, Бесконтактная, –35..+55°C, IP44, ABS пластик, 86*86*21 мм
|  | 00-00102886 |  |  |  | 100 | 996
|  |  | ST-EXB-S01, (версия 2) |  | Кнопка выхода ST-EXB-S01 сенсорная, Предназначена для работы в составе СКУД или других слаботочных систем.Применяется для управления электромагнитными или электромеханическими замками в составе систем домофонии, Напряжение питания(ном.): 12-24В, Потребляемый ток максимальный: 50мА, Коммутация ток/напряжение (макс.): 3А/30В, Типы контактов: NO/NC/COM, Тип монтажа: Накладной, Сенсорная, -35°С...+55°С, IP54, ABS пластик, 86х50x20 мм, (версия 2)
|  | 00-00101207 |  |  |  | 100 | 3248
|  |  | ST-EXB-NT03 |  | Кнопка выхода ST-EXB-NT03 бесконтактная, Предназначена для работы в составе СКУД или других слаботочных систем.Применяется для управления электромагнитными или электромеханическими замками в составе систем домофонии, Дистанция реагирования: 5-20 см, Напряжение питания(ном.): 12-24В, Потребляемый ток максимальный: не более 30мА, Коммутация ток/напряжение (макс.): 2А/24В, Типы контактов: NO/NC/COM, Тип монтажа: Накладной, Бесконтактная, –35..+55°C, IP68, Цинковый сплав, 80*32*23 мм
|  | 00-00101208 |  |  |  | 100 | 3382
|  |  | ST-EXB-NT04 |  | Кнопка выхода ST-EXB-NT04 бесконтактная, Предназначена для работы в составе СКУД или других слаботочных систем.Применяется для управления электромагнитными или электромеханическими замками в составе систем домофонии, Дистанция реагирования: 5-20 см, Напряжение питания(ном.): 12-24В, Потребляемый ток максимальный: не более 30мА, Коммутация ток/напряжение (макс.): 1А/24В, Типы контактов: NO/NC/COM, Тип монтажа: Накладной, Бесконтактная, –35..+55°C, IP68, Цинковый сплав, 81*31*24 мм
|  | 00-00101210 |  |  |  | 100 | 3423
|  |  | ST-EXB-NT06 |  | Кнопка выхода ST-EXB-NT06 бесконтактная, Предназначена для работы в составе СКУД или других слаботочных систем.Применяется для управления электромагнитными или электромеханическими замками в составе систем домофонии, Дистанция реагирования: 5-20 см, Напряжение питания(ном.): 12-24В, Потребляемый ток максимальный: не более 50мА, Коммутация ток/напряжение (макс.): 2А/24В, Типы контактов: NO/NC/COM, Тип монтажа: Врезной, Бесконтактная, –35..+55°C, IP68, Нержавеющая сталь, 86*86*25 мм
Монтажные коробки
|  | 00-00097856 |  |  |  | 36 | 230
|  |  | Коробка монтажная WL-KM1001 Черная |  | Коробка монтажная WL-KM1001 ГАЛАКТИКА (ЧЕРНАЯ) , Универсальная монтажная коробка для видеокамер охранного наблюдения, предназначена для установки и подключения видеокамер охранного видеонаблюдения, Габаритные размеры: 132х126х42, Максимальная нагрузка: 2,5 кг, Пластик, Цвет: Черная, Рабочая температура: -50…+60°С, Степень защищенности: IP 55, Вес нетто: 0,075 кг
|  | 00-00097857 |  |  |  | 36 | 230
|  |  | Коробка монтажная WL-KM1001 Белая |  | Коробка монтажная WL-KM1001 ГАЛАКТИКА (БЕЛАЯ), Универсальная монтажная коробка для видеокамер охранного наблюдения, предназначена для установки и подключения видеокамер охранного видеонаблюдения, Габаритные размеры: 132х126х42, Максимальная нагрузка: 2,5 кг, Пластик, Цвет: Белая, Рабочая температура: -50…+60°С, Степень защищенности: IP 55, Вес нетто: 0,075 кг
|  | 00-00106468 |  |  |  | 36 | 250
|  |  | Коробка монтажная WL-KM1003 Белая |  | Коробка монтажная WL-KM1003 (БЕЛАЯ), предназначена для установки и подключения видеокамер охранного видеонаблюдения, Габаритные размеры: 126х52 мм, Максимальная нагрузка: 1,5 кг, Пластик, Цвет: Белая, Рабочая температура: -50…+60°С, Степень защищенности: IP 66, Вес нетто: 0,098 кг
|  | 00-00106469 |  |  |  | 36 | 250
|  |  | Коробка монтажная WL-KM1003 Черная |  | Коробка монтажная WL-KM1003 (ЧЕРНАЯ), предназначена для установки и подключения видеокамер охранного видеонаблюдения, Габаритные размеры: 126х52 мм, Максимальная нагрузка: 1,5 кг, Пластик, Цвет: Черная, Рабочая температура: -50…+60°С, Степень защищенности: IP 66, Вес нетто: 0,098 кг
|  | 00-00111026 |  |  |  | 93 | 475
|  |  | Коробка монтажная ST-K05 PRO Белая (93 шт/уп) |  | Коробка монтажная ST-K05 PRO (БЕЛАЯ), Универсальная монтажная коробка для видеокамер охранного наблюдения, предназначена для установки и подключения видеокамер охранного видеонаблюдения, Габаритные размеры: 133х60 мм, Максимальная нагрузка: 1,5 кг, Пластик, Цвет: Белая, Рабочая температура: -50…+60°С, Степень защищенности: IP 66, Вес нетто: 0,15 кг
|  | 00-00082479 |  |  |  | 30 | 475
|  |  | Коробка монтажная ST-K05 PRO Черная |  | Коробка монтажная ST-K05 PRO (ЧЕРНАЯ), Универсальная монтажная коробка для видеокамер охранного наблюдения, предназначена для установки и подключения видеокамер охранного видеонаблюдения, Габаритные размеры: 133х60 мм, Максимальная нагрузка: 1,5 кг, Пластик, Цвет: Черная, Рабочая температура: -50…+60°С, Степень защищенности: IP 66, Вес нетто: 0,15 кг
|  | 00-00082478 |  |  |  | 30 | 475
|  |  | Коробка монтажная ST-K05 PRO Белая (30 шт/уп) |  | Коробка монтажная ST-K05 PRO (БЕЛАЯ), Универсальная монтажная коробка для видеокамер охранного наблюдения, предназначена для установки и подключения видеокамер охранного видеонаблюдения, Габаритные размеры: 133х60 мм, Максимальная нагрузка: 1,5 кг, Пластик, Цвет: Белая, Рабочая температура: -50…+60°С, Степень защищенности: IP 66, Вес нетто: 0,15 кг
|  | 00-00084788 |  |  |  | 30 | 665
|  |  | Коробка монтажная ST-K07 PRO Белая |  | Коробка монтажная ST-K07 PRO (БЕЛАЯ), Универсальная монтажная коробка для видеокамер охранного наблюдения, предназначена для установки и подключения видеокамер охранного видеонаблюдения, Габаритные размеры: 150х150х72 мм, Максимальная нагрузка: 2,5 кг, Пластик, Цвет: Белая, Рабочая температура: -50…+60°С, Степень защищенности: IP 66, Вес нетто: 0,23 кг
|  | 00-00084789 |  |  |  | 30 | 665
|  |  | Коробка монтажная ST-K07 PRO Черная |  | Коробка монтажная ST-K07 PRO (ЧЕРНАЯ) , Универсальная монтажная коробка для видеокамер охранного наблюдения, предназначена для установки и подключения видеокамер охранного видеонаблюдения, Габаритные размеры: 150х150х72 мм, Максимальная нагрузка: 2,5 кг, Пластик, Цвет: Черная, Рабочая температура: -50…+60°С, Степень защищенности: IP 66, Вес нетто: 0,23 кг
Микрофоны
|  | 00-00001836 |  |  |  | 1 | 170
|  |  | ST-01 (АРУ) |  | Микрофон ST-01 (АРУ), электретный с активным усилителем
|  | 00-00001838 |  |  |  | 1 | 557
|  |  | ST-05 (АРУ+РР) |  | Микрофон ST-05 (АРУ+РР), электретный с активным усилителем и ручной регулировкой усиления
|  | 00-00001843 |  |  |  | 1 | 595
|  |  | ST-54 (АРУ+РР) |  | Микрофон ST-54 (АРУ+РР), электретный с активным усилителем и ручной регулировкой усиления,в пластиковом корпусе/ полусфера.
|  | 00-00032526 |  |  |  | 1 | 630
|  |  | ST-02 |  | Микрофон ST-02, электретный с активным усилителем
|  | 00-00008034 |  |  |  | 100 | 1360
|  |  | ST-65 (Waterproof) |  | Микрофон ST-65 (Waterproof), электретный с активным усилителем ST,в пластиковом корпусе,ВЛАГОЗАЩИЩЕННОСТЬ
Приемопередатчики
|  | 00-00045808 |  |  |  | 500 | 284
|  |  | ST-VBPH1, (версия 2) |  | Приемопередатчик ST-VBPH1, Пассивный.Предназначен для передачи и приема видеосигнала от видеокамер телевизионных охранного видеонаблюдения по кабелю типа UTP-CAT5 (комплект 2 шт.).Не требует отдельного источника питания, (версия 2), Дальность передачи: приема(видеосигнала) по кабелю типа UTP-CAT5:AHD 1MP/2MP/5MP - 350/250/230м, CVI 1MP/2MP/5MP - 480/280/130м, 1MP/2MP/5MP - 280/230/130м, -10...+55°C
Сетевое оборудование
|  | 00-00010753 |  |  |  | 250 | 694
|  |  | ST-1201M POE (без v./v.2) |  | ST-1201M POE (без v./v.2), Источник питания,преобразователь статический для обеспечения питанием 12 Вольт устройств систем видеонаблюдения (1 выход 12В), ПП №969
|  | 00-00045807 |  |  |  | 200 | 731
|  |  | ST-1202M POE |  | ST-1202M POE, Источник питания бескорпусной ,преобразователь статический для обеспечения питанием 12 Вольт устройств систем видеонаблюдения (2 выхода 12В)
|  | 00-00000410 |  |  |  | 100 | 776
|  |  | ST-4801 POE |  | ST-4801 POE, Источник питания POE однопортовый для обеспечения проводных сетей напряжением 48В., Защита от КЗ, защита по току/напряжению от перегрузки - 115% -150% от номинала, ПП №969
|  | 00-00094827 |  |  |  | 30 | 3644
|  |  | ST-4802POE |  | ST-4802POE, Источник питания POE однопортовый для обеспечения проводных сетей напряжением 48В., Защита от КЗ,защита по току/напряжению от перегрузки - 115% -150% от номинала, ПП №969
|  | 00-00100405 |  |  |  | 18 | 4233
|  |  | ST-4804POE |  | ST-4804POE, Источник питания POE однопортовый для обеспечения проводных сетей напряжением 48В., Защита от КЗ, защита по току/напряжению от перегрузки - 115% -150% от номинала
|  | 00-00094828 |  |  |  | 18 | 4524
|  |  | ST-4803POE |  | ST-4803POE, Источник питания POE однопортовый для обеспечения проводных сетей напряжением 48В., Защита от КЗ,защита по току/напряжению от перегрузки - 115% -150% от номинала, ПП №969
|  | 00-00068439 |  |  |  | 168 | 1183
|  |  | ST-ES51 |  | ST-ES51 Cетевой 5-ти портовый коммутатор,обеспечивает подключение сетевых клиентов со скоростью до 100 Мб/с.Имеет широкий диапазон питающих напряжений - от 5 до 13 Вольт, что позволяет применять его для решения различных задач при организации систем видеонаблюдения, Ethernet порты: 5 х (10/100Мбит/с), Max.пропускная сп-ть: 100 Мбит/канал, Uпит(В): 5...13В (±10%), Стандарт сети: IEEE802.3u,IEEE802.3x,IEEE802.3ab, Коммутационная способность: 1Гбит/с, Пластик, От 0°C до +40°C, 82х51х22 мм
|  | 00-00102106 |  |  |  | 168 | 1743
|  |  | ST-GS50, (версия 2) |  | ST-GS50 (версия 2), Cетевой 5-ти портовый коммутатор, обеспечивает подключение сетевых клиентов со скоростью до 1000 Мб/с. Предназначен для построения локальных сетей систем видеонаблюдения, Ethernet порты: 5 х (10/100/1000 Мбит/с), Max.пропускная сп-ть: 1000 Мбит/канал, Uпит(В): 5...13 (±10%), Стандарт сети: IEEE802.3u IEEE802.3x IEEE802.3ab, Коммутационная способность: 10 Гбит/с, пластик, От 0°C до +40°C, 80х50х22
|  | 00-00104613 |  |  |  | 34 | 1808
|  |  | ST-ES81, (версия 2) |  | ST-ES81 (версия 2), Cетевой 8-ми портовый коммутатор, обеспечивает подключение сетевых клиентов со скоростью до 100 Мб/с. Имеет широкий диапазон питающих напряжений - от 5 до 13 Вольт, что позволяет применять его для решения различных задач при организации систем видеонаблюдения, Ethernet порты: 8 х (10/100Мбит/с), Max.пропускная сп-ть: 100 Мбит/канал, Uпит(В): 5...13 (±10%)В, Стандарт сети: IEEE802.3u, IEEE802.3x, IEEE802.3ab, Коммутационная способность: 1,6 Гбит/с, Пластик, От 0°C до +40°C, 122х54х22
|  | 00-00090287 |  |  |  | 34 | 3647
|  |  | ST-GS80, (версия 2) |  | ST-GS80 (версия 2), Cетевой 8-ми портовый коммутатор,обеспечивает подключение сетевых клиентов со скоростью до 1Гб/с. Предназначен для построения локальных сетей систем видеонаблюдения, Ethernet порты: 8 х (10/100/1000 Мбит/с), Max.пропускная сп-ть: 1000 Мбит/канал, Uпит(В): 5...13 (±10%)В, Стандарт сети: IEEE802.3u,IEEE802.3x,IEEE802.3ab, Коммутационная способность: 16 Гбит/с, пластик, От 0°C до +40°C, 126х60х25 мм, ПП №969
|  | 00-00068448 |  |  |  | 24 | 5400
|  |  | ST-ES161M |  | ST-ES161M Cетевой 16-ти портовый коммутатор,обеспечивает подключение сетевых клиентов со скоростью до 100 Мб/с.Имеет широкий диапазон питающих напряжений - от 5 до 13 Вольт, что позволяет применять его для решения различных задач при организации систем видеонаблюдения, Ethernet порты: 16х (10/100Мбит/с), Max.пропускная сп-ть: 100 Мбит/канал, Uпит(В): 5...13В (±10%), Стандарт сети: IEEE802.3u,IEEE802.3x,IEEE802.3ab, Коммутационная способность: 3,2Гбит/с, Металл, От 0°C до +40°C, 160х80х40 мм, ПП №969
|  | 00-00109083 |  |  |  | 24 | 5883
|  |  | ST-ES161M, (версия 2) |  | ST-ES161M (версия 2), Cетевой 16-ти портовый коммутатор,обеспечивает подключение сетевых клиентов со скоростью до 100 Мб/с.Имеет широкий диапазон питающих напряжений - от 5 до 13 Вольт, что позволяет применять его для решения различных задач при организации систем видеонаблюдения, Ethernet порты: 16х (10/100Мбит/с), Max.пропускная сп-ть: 100 Мбит/канал, Uпит(В): 5...13В (±10%), Стандарт сети: IEEE802.3u,IEEE802.3x,IEEE802.3ab, Коммутационная способность: 3,2 Гбит/с, Металл, От 0°C до +40°C, 158х95х41 мм
|  | 00-00098612 |  |  |  | 24 | 13357
|  |  | ST-AP1/867-5 |  | Беспроводная точка доступа ST-AP1/867-5 (комплект 2шт) WI-FI мост предназначен для организации беспроводного интернет трафика на различных расстояниях, Стандарт сети: WiFi IEEE 802.11a/n/ac, рабочая: -30º С ~ 60º С; хранения: -40º С ~ 70º С, 132х72х46
|  | 00-00098613 |  |  |  | 10 | 17417
|  |  | ST-AP5/867-5 |  | Беспроводная точка доступа ST-AP5/867-5 (Комплект 2 шт.) WI-FI мост предназначен для организации беспроводного интернет трафика на различных расстояниях, Стандарт сети: WiFi IEEE 802.11a/n/ac, рабочая: -30º С ~ 60º С; хранения: -40º С ~ 70º С, 193х109х61
|  | 00-00051106 |  |  |  | 170 | 1800
|  |  | Грозозащита ST-SPD-01 (PoE) |  | ST-SPD-01 (PoE), Устройство грозозащиты предназначено для защиты Ethernet-портов и цепей дистанционного питания Power over Ethernet (48 Вольт) от помех в результате воздействия электрических разрядов и различных паразитных электромагнитных наводок, Тип защищаемых портов: Ethernet 10/100Base-TX, Поддерживаемые PoE: IEEE 802.3af классы 0-4, IEEE 802.3at PoE+, Passive PoE (вар. А и В), Макс. напряжение линии: 68В, Время срабатывания: <10 нС, ПП №969
|  | 00-00100403 |  |  |  | 200 | 1556
|  |  | ST-SFP1310-50 (20/G/SC/SM) |  | SFP модуль ST-SFP1310-50 (20/G/SC/SM), SFP модуль - сменный, компактный оптический трансивер, предназначеный для применения в волоконно-оптических системах передачи информации, мультиплексорах, PDH/SDH оборудовании, коммутаторах., Дальность передачи: 20 км, 63*11*13
|  | 00-00100404 |  |  |  | 200 | 1690
|  |  | ST-SFP1550-50 (20/G/SC/SM) |  | SFP модуль ST-SFP1550-50 (20/G/SC/SM), SFP модуль - сменный, компактный оптический трансивер, предназначеный для применения в волоконно-оптических системах передачи информации, мультиплексорах, PDH/SDH оборудовании, коммутаторах., Дальность передачи: 20 км, 63*11*13
|  | 00-00094829 |  |  |  | 120 | 1845
|  |  | ST-VBP1 |  | Приемопередатчик ST-VBP1, Удлинитель PoE.Предназначен для улучшения качества связи и увеличения штатной дальности передачи цифрового сигнала в локальной сети, Порты подключения. Вход: Rj45, Порты подключения. Выход: RJ45, Входное/выходное напряжение: Соответствует стандарту 802.3af/at, Выходная мощность (max): 15,4/30Вт, Потребляемая мощность: 1 Вт, Порты: Вход / Выход: RJ45 / RJ45, Пропускная способность: 100Mbps, Дальность передачи: до 120 м, От .-30°С до 70°С, 156х25х мм
|  | 00-00088789 |  |  |  | 200 | 2515
|  |  | ST-VBP3 (версия 2) |  | Приемопередатчик ST-VBP3 (версия 2), Удлинитель сигнала по UTP кабелю. Предназначен для приема и последующей передачи данных по проводным UTP линиям связи 5-й и 6-й категории, Порты подключения. Вход: разъем RJ-45 (PoE + Данные) -1 шт, Порты подключения. Выход: разъем RJ-45 (PoE + Данные) – 3 шт, Потребляемая мощность: 1,2 Вт, 85мм*58мм*23мм, ПП №969
|  | 00-00056228 |  |  |  | 180 | 2770
|  |  | ST-VBP2 |  | Приемопередатчик ST-VBP2, Удлинитель сигнала по UTP кабелю. Предназначен для приема и последующей передачи данных по проводным UTP линиям связи 5-й и 6-й категории, Порты подключения. Вход: разъем RJ-45 (PoE + Данные) -1 шт, Порты подключения. Выход: разъем RJ-45 (PoE + Данные) – 2 шт , Потребляемая мощность: 0.5Вт, От -45°С до 60°С, 102мм*34мм*20мм
|  | 00-00100401 |  |  |  | 30 | 3093
|  |  | ST-MC1550-02 (20/G/SC/SM) |  | Медиаконвертер ST-MC1550-02 (20/G/SC/SM), Порты подключения. Вход: 12В 1А/2А (В КОМПЛЕКТ НЕ ВХОДИТ), Дальность передачи: до 20 км, 105х70х26 мм
|  | 00-00100400 |  |  |  | 30 | 3093
|  |  | ST-MC1310-02 (20/G/SC/SM) |  | Медиаконвертер ST-MC1310-02 (20/G/SC/SM), Порты подключения. Вход: 12В 1А/2А (В КОМПЛЕКТ НЕ ВХОДИТ), Дальность передачи: до 20 км, 105х70х26 мм
Провод Витая пара (FTP, UTP)
|  | 00-00035476 |  |  |  | 610 | 64
|  |  | UTP CAT 5E 4x2x0,50 CU PVC ВНУТРЕННИЙ (МЕДНЫЙ) |  | Кабель UTP CAT 5E 4x2x0,50 CU PVC ВНУТРЕННИЙ (МЕДНЫЙ), FLUKE TEST,Витая пара, бухта 305 м,Категория:5,5е при напряжении 48 вольт,UTP,Количество пар:4,Материал проводников: медь,Тип проводников:одножильный,Изоляция:Полиэтилен (PVC), d внешней изоляции кабеля 4,7 мм.Полиэтилен, Цвет: серый, Экран:нет, Диаметр проводников:0,5mm
|  | 00-00035477 |  |  |  | 610 | 70
|  |  | UTP CAT 5E CU 4x2x0,50 CU PE ВНЕШНИЙ (МЕДНЫЙ) |  | Кабель UTP CAT 5E CU 4x2x0,50 CU PE ВНЕШНИЙ (МЕДНЫЙ), FLUKE TEST,Витая пара, бухта 305 м,Категория:5,5е при напряжении 48 вольт,UTP,Количество пар:4,Материал проводников:медь,Тип проводников:одножильный,Изоляция:Полиэтилен (PE).d внешней изоляции кабеля 5 мм.,Цвет:черный,Экран:нет,Диаметр проводников:0,5mm
|  | 00-00035480 |  |  |  | 305 | 95
|  |  | FTP CAT 5E CU 4x2x0,50 CU PE ВНЕШ С ТРОСОМ(МЕДНЫЙ) |  | Кабель FTP CAT 5E CU 4x2x0,50 CU PE ВНЕШНИЙ С ТРОСОМ (МЕДНЫЙ), FLUKE TEST,Витая пара, бухта 305 м,Стальной одножильный трос, материал троса – сталь, диаметром 1,15мм, Категория:5,5е при напряжении 48 вольт,FTP,Количество пар:4,Материал проводников:медь,Тип проводников:одножильный,Изоляция:Полиэтилен (PE).d внешней изоляции кабеля 6,3 мм.Цвет:черный,Экран:алюминиевая фольга, Диаметр проводников:0,5мм
Провод Коаксиальный 75ом, 50ом
|  | 00-00033722 |  |  |  | 400 | 46
|  |  | РК 75+2х0,5 (48) PVC ВНУТРЕННИЙ (белый, 200м) |  | Кабель РК 75+2х0,5 (48) PVC ВНУТРЕННИЙ (белый, 200м), Кабель для видеонаблюдения. Намотка - бескаркасная, 200м.
|  | 00-00033720 |  |  |  | 400 | 48
|  |  | РК 75+2х0,75 (48) PVC ВНУТРЕННИЙ (белый, 200м) |  | Кабель РК 75+2х0,75 (48) PVC ВНУТРЕННИЙ (белый, 200м), Кабель для видеонаблюдения. Намотка - бескаркасная, 200м.
|  | 00-00033718 |  |  |  | 400 | 55
|  |  | РК 75+2х0,75 (48) PVC ВНЕШНИЙ (черный, 200м) |  | Кабель РК 75+2х0,75 (48) PVC ВНЕШНИЙ (черный, 200м), Кабель для видеонаблюдения. Намотка - бескаркасная, 200м.
|  | 00-00038718 |  |  |  | 400 | 55
|  |  | РК 75+2х0,5 (48) PE ВНЕШНИЙ (черный, 200м) |  | Кабель РК 75+2х0,5 (48) PE ВНЕШНИЙ (черный, 200м), Кабель для видеонаблюдения. Намотка - бескаркасная, 200м.
|  | 00-00033719 |  |  |  | 400 | 56
|  |  | РК 75+2х0,75 (48) PE ВНЕШНИЙ (черный, 200м) |  | Кабель РК 75+2х0,75 (48) PE ВНЕШНИЙ (черный, 200м), Кабель для видеонаблюдения. Намотка - бескаркасная, 200м.
|  | 00-00040031 |  |  |  | 400 | 98
|  |  | РК 75+2х0,75 (Cu/Cu) (48) |  | Кабель РК 75+2х0,75 (Cu/Cu) (48) PE ВНЕШНИЙ (черный, 200м) (МЕДНЫЙ), Кабель для видеонаблюдения. Намотка - бескаркасная, 200м.
Комплектующие к сетевому оборудованию
|  | 00-00085453 |  |  |  | 600 | 69
|  |  | Патч-корд UTP ST-ПК-4/50 (0,5м.) |  | Патч-корд UTP ST-ПК-4/50 (0,5м.), Применяется для подключения большого количества моделей техники к портам RJ-45.Тип кабеля: Cat 5e U/UTP, Длина: 0,5м, Количество пар: 4, Макс. скорость передачи данных: до 1 Гбит/с, Применение: внутренний, Проводник - Материал: CCA, Диаметр: 0.202 мм, Сечение: 0.52мм.кв. Предохранительная оболочка -Материал: ПВХ, Диаметр: 0,5 мм ±0,2 мм. .Цвет: ФИОЛЕТОВЫЙ
|  | 00-00085454 |  |  |  | 500 | 76
|  |  | Патч-корд UTP ST-ПК-4/100 (1м.) |  | Патч-корд UTP ST-ПК-4/100 (1м.), Применяется для подключения большого количества моделей техники к портам RJ-45.Тип кабеля: Cat 5e U/UTP, Длина: 1м, Количество пар: 4, Макс. скорость передачи данных: до 1 Гбит/с, Применение: внутренний, Проводник - Материал: CCA, Диаметр: 0.202 мм, Сечение: 0.52мм.кв. Предохранительная оболочка -Материал: ПВХ, Диаметр: 0,5 мм ±0,2 мм. .Цвет: ЖЕЛТЫЙ
|  | 00-00085455 |  |  |  | 300 | 111
|  |  | Патч-корд UTP ST-ПК-4/200 (2м.) |  | Патч-корд UTP ST-ПК-4/200 (2м.), Применяется для подключения большого количества моделей техники к портам RJ-45.Тип кабеля: Cat 5e U/UTP, Длина: 2м, Количество пар: 4, Макс. скорость передачи данных: до 1 Гбит/с, Применение: внутренний, Проводник - Материал: CCA, Диаметр: 0.202 мм, Сечение: 0.52мм.кв. Предохранительная оболочка -Материал: ПВХ, Диаметр: 0,5 мм ±0,2 мм. .Цвет: ЗЕЛЕНЫЙ
|  | 00-00085456 |  |  |  | 200 | 164
|  |  | Патч-корд UTP ST-ПК-4/300 (3м.) |  | Патч-корд UTP ST-ПК-4/300 (3м.), Применяется для подключения большого количества моделей техники к портам RJ-45.Тип кабеля: Cat 5e U/UTP, Длина: 3м, Количество пар: 4, Макс. скорость передачи данных: до 1 Гбит/с, Применение: внутренний, Проводник - Материал: CCA, Диаметр: 0.202 мм, Сечение: 0.52мм.кв. Предохранительная оболочка -Материал: ПВХ, Диаметр: 0,5 мм ±0,2 мм. .Цвет: СИНИЙ
|  | 00-00085457 |  |  |  | 150 | 252
|  |  | Патч-корд UTP ST-ПК-4/500 (5м.) |  | Патч-корд UTP ST-ПК-4/500 (5м.), Применяется для подключения большого количества моделей техники к портам RJ-45.Тип кабеля: Cat 5e U/UTP, Длина: 5м, Количество пар: 4, Макс. скорость передачи данных: до 1 Гбит/с, Применение: внутренний, Проводник - Материал: CCA, Диаметр: 0.202 мм, Сечение: 0.52мм.кв. Предохранительная оболочка -Материал: ПВХ, Диаметр: 0,5 мм ±0,2 мм. .Цвет: ОРАНЖЕВЫЙ
|  | 00-00104105 |  |  |  | 100 | 325
|  |  | Патч-корд UTP ST-ПК-4/1000 (10м.) |  | Патч-корд UTP ST-ПК-4/1000 (10м.), Применяется для подключения большого количества моделей техники к портам RJ-45.Тип кабеля: Cat 5e U/UTP, Длина: 10м, Количество пар: 4, Макс. скорость передачи данных: до 1 Гбит/с, Применение: внутренний, Проводник - Материал: CCA, Диаметр: 0.202 мм, Сечение: 0.52мм.кв. Предохранительная оболочка -Материал: ПВХ, Диаметр: 0,5 мм ±0,2 мм. .Цвет: СЕРЫЙ
|  | 00-00095482 |  |  |  | 35 | 607
|  |  | Патч-корд UTP ST-ПК-4/2000 (20м.) |  | Патч-корд UTP ST-ПК-4/2000 (20м.), Применяется для подключения большого количества моделей техники к портам RJ-45.Тип кабеля: Cat 5e U/UTP, Длина: 20м, Количество пар: 4, Макс. скорость передачи данных: до 1 Гбит/с, Применение: внутренний, Проводник - Материал: CCA, Диаметр: 0.202 мм, Сечение: 0.52мм.кв. Предохранительная оболочка -Материал: ПВХ, Диаметр: 0,5 мм ±0,2 мм. .Цвет: ЧЕРНЫЙ
Разъемы
|  | 00-00001908 |  |  |  | 10000 | 5
|  |  | St-RJ4501 прозрачный |  | Разъем St-RJ4501 прозрачный, Разьем прозрачный-предназначен для использования в телекоммуникациях и др.областях техники, имеет 8 контактов и защелку
|  | 00-00094003 |  |  |  | 10000 | 7
|  |  | St-RJ4502 PRO прозрачный |  | Разъем St-RJ4502 PRO прозрачный, Разьем прозрачный-предназначен для использования в телекоммуникациях и др.областях техники, имеет 8 контактов и защелку
|  | 00-00001899 |  |  |  | 3000 | 21
|  |  | St-BNC-P |  | Разъем St-BNC-P, Разъем силовой с клемной колодкой под винт-предназначен для подачи напряжения питания 12 Вольт к видеокамере
|  | 00-00010754 |  |  |  | 3000 | 27
|  |  | ST-PC2 |  | Разъем ST-PC2, Разъем интерфейсный, предназначен для коммутации электропитания между устройствами
|  | 00-00010427 |  |  |  | 3000 | 29
|  |  | ST-PC1 |  | Разъем ST-PC1, Разъем интерфейсный типа RCA, предназначен для коммутации аудио сигнала между устройствами
|  | 00-00001904 |  |  |  | 2000 | 38
|  |  | St-BNC-PV |  | Разъем St-BNC-PV, Разъем BNC под винт с пружиной-предназначен для подключения тонкого коаксиального кабеля к радиоэлектронике
|  | 00-00001896 |  |  |  | 2000 | 48
|  |  | St-BNC-2 NEW |  | Разъем St-BNC-2, Разъем BNC c клемной колодкой (под винт)-предназначен для подключения видеосигнала видеокамер устройству передачи и приема, по кабелю типа РК-75Ом
|  | 00-00111585 |  |  |  | 50 | поступление ожидается в феврале
|  |  | ST-RJ4503 OUT |  | Разъем (соединитель) ST-RJ4503 OUT, предназначен для герметичного соединения кабелей UTP (устанавливается в разрыв). Обеспечивает надежное механическое и электрическое соединение двух кабелей типа "витая пара" между собой
Считыватели
|  | 00-00001277 |  |  |  | 250 | 759
|  |  | BT-R1/ST-R1 (KTM-H) |  | Считыватель BT-R1/ST-R1 (KTM-H) накладной, Считыватель накладной TM (универсальный).Touch Memory.Корпус -металл,хром. Подсветка по контуру центрального контакта (красный цвет).
Кронштейны
|  | 00-00068927 |  |  |  | 500 | 215
|  |  | Хомут металлический ST-MC300 |  | Хомут металлический ST-MC300, Материал: нержавеющая сталь. Длина: 965 мм, ширина: 12 мм, толщина: 0,6 мм, диаметр: 300мм
|  | 00-00092576 |  |  |  | 24 | 1159
|  |  | ST-BSS ; (версия 4) |  | ST-BSS , Кронштейн малый универсальный, предназначен для крепления 1 видеокамеры на столб или угол здания, подходит для 99 % видеокамер, Габаритные размеры: 140х138,5х80мм, Оцинкованная сталь, Допустимая нагрузка: Не более 10 кг, Рабочая температура: -50°… +60°С, Вес: 0,44 кг, (версия 4)
|  | 00-00094790 |  |  |  | 24 | 1374
|  |  | ST-BSS (С ХОМУТОМ); (версия 4) |  | ST-BSS (С ХОМУТОМ), Кронштейн малый универсальный, предназначен для крепления 1 видеокамеры на столб или угол здания, подходит для 99 % видеокамер, Габаритные размеры: 140х138,5х80мм, Оцинкованная сталь, Допустимая нагрузка: Не более 10 кг, Рабочая температура: -50°… +60°С, Вес: 0,54 кг, (версия 4)
|  | 00-00093943 |  |  |  | 12 | 1526
|  |  | ST-BMS; (версия 4) |  | ST-BMS, Кронштейн средний универсальный, предназначен для крепления видеокамеры, а также монтажных колец (хомутов) из нержавеющей стали, Габаритные размеры: 285х138,5х80мм, Оцинкованная сталь, Допустимая нагрузка: Не более 10 кг, Рабочая температура: -50°… +60°С, Вес: 1,22 кг, (версия 4)
|  | 00-00096349 |  |  |  | 12 | 1956
|  |  | ST-BMS (С ХОМУТОМ); (версия 4) |  | ST-BMS (С ХОМУТОМ), Кронштейн средний универсальный, предназначен для крепления видеокамеры, а также монтажных колец (хомутов) из нержавеющей стали, Габаритные размеры: 285х138,5х80мм, Оцинкованная сталь, Допустимая нагрузка: Не более 10 кг, Рабочая температура: -50°… +60°С, Вес: 1,22 кг, (версия 4)
|  | 00-00066211 |  |  |  | 1 | 745
|  |  | Крепление (уголок) универсальное металлическое ST-UMM (Комплект 2шт) |  | Крепление (уголок) универсальное металлическое ST-UMM (Комплект 2шт), Предназначено для установки оборудования систем видеонаблюдения в стандартную серверную стойку 19", Тип крепления: Уголок, Габаритные размеры: 145х44х40мм, Материал корпуса: Металл, Допустимая нагрузка: Не более 10 кг, -50°… +60°С, 0,072 кг
Шкафы монтажные ST
|  | 00-00103200 |  |  |  | 1 | 10952
|  |  | ST-NCP6U02 (ЧЕРНЫЙ) С ПОЛКОЙ |  | ST-NCP6U02 (ЧЕРНЫЙ) С ПОЛКОЙ, Шкаф предназначен для размещения разнообразной телекоммуникационной аппаратуры, и последующей ее коммутацией, Тип монтажа: Настенный/напольный, Конструкция: Сборно-разборная, модульная, Тип двери: Металлическая перфорированная, Высота, U: 6Высота: 300 мм, Глубина: 400 мм, Ширина: 530 мм, Статическая нагрузка: 90 (стена), 300 (опоры) кг, Порошковая окраска, Цвет: Черный, IP20, Климатическое исполнение: УЗ, Кол-во полок (в комплекте): 1Кол-во дверей: 1
|  | 00-00101084 |  |  |  | 1 | 10952
|  |  | ST-NCP6U02 (СЕРЫЙ) С ПОЛКОЙ |  | ST-NCP6U02 (СЕРЫЙ) С ПОЛКОЙ, Шкаф предназначен для размещения разнообразной телекоммуникационной аппаратуры, и последующей ее коммутацией, Тип монтажа: Настенный/напольный, Конструкция: Сборно-разборная, модульная, Тип двери: Металлическая перфорированная, Высота, U: 6Высота: 300 мм, Глубина: 400 мм, Ширина: 530 мм, Статическая нагрузка: 90 (стена), 300 (опоры) кг, Порошковая окраска, Цвет: Серый, IP20, Климатическое исполнение: УЗ, Кол-во полок (в комплекте): 1Кол-во дверей: 1
|  | 00-00077201 |  |  |  | 1 | 11910
|  |  | ST-NC6U01 (ЧЕРНЫЙ) С ПОЛКОЙ, (версия 2) |  | ST-NC6U01 (ЧЕРНЫЙ) С ПОЛКОЙ, (версия 2), Шкаф предназначен для размещения разнообразной телекоммуникационной аппаратуры, и последующей ее коммутацией, Тип монтажа: Настенный/напольный, Конструкция: Сборно-разборная, модульная, Тип двери: Стеклянная с ударопрочным тонированным стеклом, Высота, U: 6Высота: 300 мм, Глубина: 400 мм, Ширина: 530 мм, Статическая нагрузка: 90 (стена), 300 (опоры) кг, Порошковая окраска, Цвет: Черный, IP20, Климатическое исполнение: УЗ, Кол-во полок (в комплекте): 1Кол-во дверей: 1
|  | 00-00077202 |  |  |  | 1 | 11910
|  |  | ST-NC6U01 (СЕРЫЙ) С ПОЛКОЙ, (версия 2) |  | ST-NC6U01 (СЕРЫЙ) С ПОЛКОЙ, (версия 2), Шкаф предназначен для размещения разнообразной телекоммуникационной аппаратуры, и последующей ее коммутацией, Тип монтажа: Настенный/напольный, Конструкция: Сборно-разборная, модульная, Тип двери: Стеклянная с ударопрочным тонированным стеклом, Высота, U: 6Высота: 300 мм, Глубина: 400 мм, Ширина: 530 мм, Статическая нагрузка: 90 (стена), 300 (опоры) кг, Порошковая окраска, Цвет: Серый, IP20, Климатическое исполнение: УЗ, Кол-во полок (в комплекте): 1Кол-во дверей: 1
|  | 00-00066076 |  |  |  | 1 | 14012
|  |  | ST-NC9U01 (СЕРЫЙ) С ПОЛКОЙ |  | ST-NC9U01 (СЕРЫЙ) С ПОЛКОЙ, Шкаф предназначен для размещения разнообразной телекоммуникационной аппаратуры, и последующей ее коммутацией, Тип монтажа: Настенный/напольный, Конструкция: Сборно-разборная, модульная, Тип двери: Стеклянная с ударопрочным тонированным стеклом, Высота, U: 9Высота: 450 мм, Глубина: 400 мм, Ширина: 530 мм, Статическая нагрузка: 90 (стена), 300 (опоры) кг, Порошковая окраска, Цвет: Серый, IP20, Климатическое исполнение: УЗ, Кол-во полок (в комплекте): 1Кол-во дверей: 1
|  | 00-00101174 |  |  |  | 1 | 15260
|  |  | ST-NCP9U600 (СЕРЫЙ) С ПОЛКОЙ |  | ST-NCP9U600 (СЕРЫЙ) С ПОЛКОЙ, Шкаф предназначен для размещения разнообразной телекоммуникационной аппаратуры, и последующей ее коммутацией, Тип монтажа: Настенный, Конструкция: Сборно-разборная, модульная, Тип двери: Металлическая перфорированная , Высота, U: 9Высота: 450 мм, Глубина: 530 мм, Ширина: 600 мм, Статическая нагрузка: 90 (стена), 300 (опоры) кг, Порошковая окраска, Цвет: Серый, IP20, Климатическое исполнение: УЗ, Кол-во полок (в комплекте): 1Кол-во дверей: 1
|  | 00-00093608 |  |  |  | 1 | 19656
|  |  | ST-NC550-2U01 (СЕРЫЙ) |  | ST-NC550-2U01 (СЕРЫЙ) , Шкаф предназначен для размещения внутри него таких устройств как: монитор, видеорегистратор, источник питания, сетевое оборудование и прочего электронного оборудования, предназначенного для организации системы видеонаблюдения. Может использоваться в помещениях закрытого типа не подверженных влиянию чрезмерных низких температур и влажности: подъезды жилых домов, склады, строительные площадки, частные дома, муниципальные и государственные учреждения, производственные помещения, торговые центры и т.д., Тип монтажа: Настенный, Конструкция: Неразборный, Тип двери: Металлическая, Высота: 550 мм, Глубина: 150 мм, Ширина: 560 мм, Порошковая окраска, Цвет: Серый, IP20, Климатическое исполнение: УЗ, Кол-во дверей: 1
|  | 00-00099129 |  |  |  | 1 | 21224
|  |  | ST-NC550-2U02 PRO (СЕРЫЙ) |  | ST-NC550-2U02 PRO (СЕРЫЙ) , Шкаф предназначен для размещения внутри него таких устройств как: монитор, видеорегистратор, источник питания, сетевое оборудование и прочего электронного оборудования, предназначенного для организации системы видеонаблюдения. Может использоваться в помещениях закрытого типа не подверженных влиянию чрезмерных низких температур и влажности: подъезды жилых домов, склады, строительные площадки, частные дома, муниципальные и государственные учреждения, производственные помещения и т.д., Тип монтажа: Настенный, Конструкция: Неразборный, Тип двери: Металлическая, Высота: 550 мм, Глубина: 150 мм, Ширина: 560 мм, Порошковая окраска, Цвет: Серый, IP20, Климатическое исполнение: УЗ, Кол-во дверей: 1
|  | 00-00101175 |  |  |  | 1 | 22107
|  |  | ST-NCP12U600 (СЕРЫЙ) С ПОЛКОЙ |  | ST-NCP12U600 (СЕРЫЙ) С ПОЛКОЙ, Шкаф предназначен для размещения разнообразной телекоммуникационной аппаратуры, и последующей ее коммутацией, Тип монтажа: настенный/напольный, Конструкция: Сборно-разборная, модульная, Тип двери: Металлическая перфорированная, Высота, U: 12Высота: 600 мм, Глубина: 530 мм, Ширина: 600 мм, Статическая нагрузка: 90 (стена), 300 (опоры) кг, Порошковая окраска, Цвет: Серый, IP20, Климатическое исполнение: УЗ, Кол-во полок (в комплекте): 1Кол-во дверей: 1
|  | 00-00103582 |  |  |  | 50 | 94262
|  |  | ST-NCP600/600-42U01 (СЕРЫЙ) С ПОЛКАМИ |  | ST-NCP600/600-42U01 (СЕРЫЙ) С ПОЛКАМИ, Шкаф предназначен для размещения разнообразной телекоммуникационной аппаратуры, и последующей ее коммутацией, Тип монтажа: напольный, Конструкция: Сборно-разборная, модульная, Тип двери: Перфорированная, Высота, U: 42Высота: 2000 мм, Глубина: 600 мм, Ширина: 600 мм, Статическая нагрузка: 600 (опоры), 300 (ролики) кг, Порошковая окраска, Цвет: Серый, IP20, Климатическое исполнение: УЗ, Кол-во полок (в комплекте): 3Кол-во дверей: 2, Комплектация: Шкаф, комплект монтажный для сборки шкафа и монтажа оборудования (винт+гайка), замок двери с двумя ключами и элементами их крепления к двери (2 шт), полка консольная (3 шт), паспорт, тарная упаковка (3 шт), колесики (4 шт)
|  | 00-00095086 |  |  |  | 25 | 1121
|  |  | Кабельный органайзер ST-1U/24 |  | Кабельный органайзер ST-1U/24 , предназначен для упорядочивания кабельных магистралей внутри телекоммуникационных шкафов и стоек, Количество портов: 24, Материал корпуса: Сталь, толщина 1,5 мм, 483х45х47
|  | 00-00091259 |  |  |  | 2 | 1695
|  |  | Полка ST-SH 260*490 (серая), для коммутационных шкафов ST-NC9U600 и ST-NC12U600 |  | Полка ST-SH 260*490 (серая), для телекоммуникационных шкафов ST-NC9U600 и ST-NC12U600 предназначена для размещения на ней внутри шкафа оборудования, приборов и аппаратуры, не имеющих кронштейнов и уголков крепления на 19" профили. Материал: холоднокатаная сталь (SPCC), Габаритные размеры: 260мм*490мм, Материал корпуса: Холоднокатаная сталь (SPCC)
|  | 00-00067444 |  |  |  | 20 | 2544
|  |  | Коммутационная панель (патч-панель) ST-PP24-01 |  | Коммутационная панель (патч-панель) ST-PP24-01, Предназначена для коммутации активного сетевого оборудования и оборудования рабочих мест коммутационными шнурами, для монтажа в коммутационные шкафы, Тип монтажа: 19" крепление, 5Е, UTP, Количество портов: 24, RJ45 8(8), Dual, Размер AWG: 22...24, Диаметр проводников: 0,4...0,52 мм, 1,5 A, 48 В, Контактное сопротивление: 20 мОм, Сопротивление изоляции: 500 мОм, Полоса пропускания (номинальная): 100 МГц, Материал корпуса: Металл, АБС-пластик, -10…+60°С, 44*483*35 мм
|  | 00-00084726 |  |  |  | 20 | 2973
|  |  | Блок розеток ST-PDU-09 |  | Блок розеток ST-PDU-09, Предназначен для распределения питания однофазных электрических приемников (потребителей) переменного тока напряжением до 250В и частотой 50Гц, Электрическое подключение: Соединительный кабель с разъемом, Тип разъема: Вилка CEE 7/7 EF, Длина кабеля: 2 м, Общ количество розеток: 9, Номинальное напряжение: 230 В, Максимальное напряжение: 250 В, 50 Гц, 16 А, 3500 Вт, Сечение жил провода: 1,5 мм², Защита: Нет, Количество розеток стандарта C2а: 9, Материал корпуса: Пластик, 0…+40, 45,2*45,2*436 мм
|  | 00-00092244 |  |  |  | 2 | 3390
|  |  | Полка ST-SH 260*490 (КОМПЛЕКТ-2 шт), для коммутационных шкафов ST-NC9U600 и ST-NC12U600 |  | Полка ST-SH 260*490 (КОМПЛЕКТ-2 шт), для телекоммуникационных шкафов ST-NC9U600 и ST-NC12U600 предназначена для размещения на ней внутри шкафа оборудования, приборов и аппаратуры, не имеющих кронштейнов и уголков крепления на 19" профили. Размер: 260мм*490мм Материал: холоднокатаная сталь (SPCC), Габаритные размеры: 260мм*490мм, Материал корпуса: холоднокатаная сталь (SPCC)
|  | 00-00110680 |  |  |  | 20 | 3634
|  |  | Блок розеток ST-PDU-08-S\P |  | Блок розеток ST-PDU-08-S\P, Предназначен для распределения питания однофазных электрических приемников (потребителей) переменного тока напряжением до 250В и частотой 50Гц, Электрическое подключение: Соединительный кабель с разъемом, Тип разъема: Вилка CEE 7/7 EF, Длина кабеля: 2 м, Общ количество розеток: 8, Номинальное напряжение: 230 В, Максимальное напряжение: 250 В, 50 Гц, 16 А, 3500 Вт, Сечение жил провода: 1,5 мм², Защита: Есть, Количество розеток стандарта C2а: 8, Материал корпуса: Пластик, 0°С…+40°С
|  | 00-00104508 |  |  |  | 20 | 3665
|  |  | Патч-панель с кабельным органайзером (ST-PP24-01+ST-1U/24) КОМПЛЕКТ |  | Патч-панель с кабельным органайзером (ST-PP24-01+ST-1U/24) КОМПЛЕКТ, предназначена для коммутации активного сетевого оборудования и оборудования рабочих мест коммутационными шнурами, для монтажа в коммутационные шкафы. Кабельный органайзер в комплекте позволяет упорядочить кабельные магистрали внутри телекоммуникационных шкафов и стоек, Тип монтажа: 19" крепление, 5Е, UTP, Количество портов: 24, RJ45 8(8), Dual, Размер AWG: 22...24, Диаметр проводников: 0,4...0,52 мм, 1,5 A, 48 В, Контактное сопротивление: 20 мОм, Сопротивление изоляции: 500 мОм, Полоса пропускания (номинальная): 100 МГц, Материал корпуса: Металл, АБС-пластик, -10…+60°С, 44*483*35 мм
Микроклимат
|  | 00-00105202 |  |  |  | 200 | 525
|  |  | WL-TNOD52 |  | Термостат WL-TNOD52 нормально-открытый (терморегулятор) механический
|  | 00-00105201 |  |  |  | 200 | 525
|  |  | WL-TNCD52 |  | Термостат WL-TNCD52 нормально-замкнутый (терморегулятор) механический
|  | 00-00096611 |  |  |  | 200 | 702
|  |  | ST-THS-NO01 |  | Термостат ST-THS-NO01 нормально-открытый (вентилятор) механический
|  | 00-00096610 |  |  |  | 200 | 703
|  |  | ST-THS-NC01 |  | Термостат ST-THS-NC01 нормально-замкнутый (терморегулятор) механический
|  | 00-00105203 |  |  |  | 30 | 1118
|  |  | WL-O15D |  | Обогреватель WL-O15D на DIN-рейку
|  | 00-00096612 |  |  |  | 30 | 1864
|  |  | ST-HT15DIN |  | Обогреватель ST-HT15DIN на DIN-рейку
Модули управления
|  | 00-00107195 |  |  |  | 256 | 825
|  |  | WL-Y10A02/1 |  | Модуль управления (бескорпусный) WL-Y10A02/1 предназначен для коммутации электрических цепей напряжением 220 В переменного тока частотой 50–60 Гц
|  | 00-00103620 |  |  |  | 240 | 2218
|  |  | WL-A16/02D1 |  | Автоматический выключатель WL-A16/02D1 предназначен для эксплуатации в электрических цепях напряжением 240 В переменного тока частотой 50-60 Гц (дистанционно управляемый), устанавливается в электрощиток вместе с бытовыми автоматами защиты сети на DIN-рейку, позволяет удалённо управлять включением и выключением электроустройств.
Аккумуляторы
|  | 00-00000231 |  |  |  | 20 | 680
|  |  | 1,2 А/ч (SF 12012) |  | Аккумулятор SF 12012, стационарный свинцово-кислотный, Емкость аккумулятора: 1,2 Ач, Security Force
|  | 00-00000247 |  |  |  | 20 | 1027
|  |  | 2,2 А/ч (SF 12022) |  | Аккумулятор SF 12022, стационарный свинцово-кислотный, Емкость аккумулятора: 2,2 Ач, Security Force
|  | 00-00084103 |  |  |  | 5 | 1103
|  |  | 7,0 А/ч (BT 1207) |  | Аккумулятор BT 1207, стационарный свинцово-кислотный, Емкость аккумулятора: 7 Ач, BattBee
|  | 00-00097458 |  |  |  | 5 | 1167
|  |  | 7,0 А/ч (BT 1207) |  | Аккумулятор BT 1207, стационарный свинцово-кислотный, Емкость аккумулятора: 7 Ач, BattBee
|  | 00-00108616 |  |  |  | 5 | 1201
|  |  | 7,0 А/ч (SF 1207) |  | Аккумулятор SF 1207, стационарный свинцово-кислотный, Емкость аккумулятора: 7 Ач, Security Force
|  | 00-00000273 |  |  |  | 5 | 1216
|  |  | 7,0 А/ч (SF 1207) |  | Аккумулятор SF 1207, стационарный свинцово-кислотный, Емкость аккумулятора: 7 Ач, Security Force
|  | 00-00000256 |  |  |  | 10 | 1253
|  |  | 4,5 А/ч (SF 12045) |  | Аккумулятор SF 12045, стационарный свинцово-кислотный, Емкость аккумулятора: 4,5 Ач, Security Force
|  | 00-00018285 |  |  |  | 20 | 1579
|  |  | 2,2 А/ч (DT 12022) |  | Аккумулятор DT 12022, герметичный свинцово-кислотный, Емкость аккумулятора: 2.2 Ач, Delta
|  | 00-00008927 |  |  |  | 5 | 1791
|  |  | 7,0 А/ч (DT 1207) |  | Аккумулятор DT 1207, герметичный свинцово-кислотный , Емкость аккумулятора: 7 Ач, Delta
|  | 00-00108615 |  |  |  | 5 | 1856
|  |  | 7,0 А/ч (DT 1207) |  | Аккумулятор DT 1207, герметичный свинцово-кислотный , Емкость аккумулятора: 7 Ач, Delta
|  | 00-00000272 |  |  |  | 5 | 2376
|  |  | 7,0 А/ч (DTM 1207) |  | Аккумулятор DTM 1207, герметичный свинцово-кислотный (Оранжевый), Емкость аккумулятора: 7,2 Ач, Delta
|  | 00-00000239 |  |  |  | 4 | 2383
|  |  | 12,0 А/ч (SF 1212) |  | Аккумулятор SF 1212, стационарный свинцово-кислотный, Емкость аккумулятора: 12 Ач, Security Force
|  | 00-00096437 |  |  |  | 2 | 3294
|  |  | 18,0 А/ч (BT 1218) |  | Аккумулятор BT 1218, стационарный свинцово-кислотный, Емкость аккумулятора: 18 Ач, BattBee
|  | 00-00108613 |  |  |  | 2 | 3867
|  |  | 17,0 А/ч (SF 1217) |  | Аккумулятор SF 1217, стационарный свинцово-кислотный, Емкость аккумулятора: 17 Ач, Security Force
|  | 00-00000244 |  |  |  | 2 | 3943
|  |  | 17,0 А/ч (SF 1217) |  | Аккумулятор SF 1217, стационарный свинцово-кислотный, Емкость аккумулятора: 17 Ач, Security Force
|  | 00-00110575 |  |  |  | 4 | 4189
|  |  | 12,0 А/ч (DTM 1212) |  | Аккумулятор DTM 1212, герметичный свинцово-кислотный (Оранжевый), Емкость аккумулятора: 12 Ач, Delta
|  | 00-00000238 |  |  |  | 4 | 5071
|  |  | 12,0 А/ч (DTM 1212) |  | Аккумулятор DTM 1212, герметичный свинцово-кислотный (Оранжевый), Емкость аккумулятора: 12 Ач, Delta
|  | 00-00108581 |  |  |  | 2 | 5950
|  |  | 17,0 А/ч (DTM 1217) |  | Аккумулятор DTM 1217, герметичный свинцово-кислотный, Емкость аккумулятора: 17 Ач, Delta
|  | 00-00000243 |  |  |  | 2 | 6287
|  |  | 17,0 А/ч (DTM 1217) |  | Аккумулятор DTM 1217, герметичный свинцово-кислотный, Емкость аккумулятора: 17 Ач, Delta
|  | 00-00058029 |  |  |  | 2 | 8433
|  |  | 26 А/ч (DT 1226) |  | Аккумулятор DT 1226, герметизированный VRLA cвинцово-кислотный, Емкость аккумулятора: 26Ач, Delta
|  | 00-00008081 |  |  |  | 1 | 9286
|  |  | 40,0 А/ч (SF 1240) |  | Аккумулятор SF 1240, стационарный свинцово-кислотный, Емкость аккумулятора: 40 Ач, Security Force
|  | 00-00093798 |  |  |  | 1 | 10057
|  |  | 40,0 А/ч (BT 1240) |  | Аккумулятор BT 1240, стационарный свинцово-кислотный, Емкость аккумулятора: 40,0 А/ч, BattBee
|  | 00-00000246 |  |  |  | 20 | "под заказ"
|  |  | 2,2 А/ч (DTM 12022) |  | Аккумулятор DTM 12022, герметичный свинцово-кислотный, Емкость аккумулятора: 2.2 Ач, Delta
|  | 00-00000230 |  |  |  | 20 | "под заказ"
|  |  | 1,2 А/ч (DTM 12012) |  | Аккумулятор DTM 12012, герметичный свинцово-кислотный (Оранжевый), Емкость аккумулятора: 1,2 Ач, Delta
|  | 00-00000255 |  |  |  | 10 | "под заказ"
|  |  | 4,5 А/ч (DTM 12045) |  | Аккумулятор DTM 12045, герметичный свинцово-кислотный (Оранжевый), Емкость аккумулятора: 4,5 Ач, Delta
|  | 00-00005728 |  |  |  | 4 | "под заказ"
|  |  | 12,0 А/ч (DT 1212) |  | Аккумулятор DT 1212, герметичный свинцово-кислотный (Черный), Емкость аккумулятора: 12 Ач, Delta

## Новинки
Фото |  | Артикул | Наименование | Описание |  | шт./уп. | Розница
2 Mp IP Внутренние видеокамеры
|  | 00-00111142 |  |  |  | 24 | поступление ожидается в феврале
|  |  | ST-SK2508 TOWN, (объектив 2,8mm) |  | Видеокамера ST-SK2508 TOWN, 1/2.9" CMOS Starlight LUX, 2,8mm (Гор.99° / Верт. 54°/ Диаг.116°), Металл, пластик, Аудио вход/выход: Встроенный микрофон/-, G.711/G.711U (8Kbps), Тип объектива: Фиксированный, PoE: 802.3af (вариант А/В), ПП№969
2 Mp IP Уличные видеокамеры
|  | 00-00107429 |  |  |  | 40 | 2379
|  |  | ST-SE2851 STREET, (объектив 2,8 мм) |  | Видеокамера SE-2851 STREET, 1/3" Progressive Scan CMOS, 2.8 мм (Гор. 97°/ Верт. 52°/Диаг. 115°), Пластик, Аудио вход/выход: Встроенный микрофон/ -, G.711A/ U, AAC, PCM, G726, Тип объектива: Фиксированный, PoE: 802.3af (вариант А/В), ПП№969
|  | 00-00107432 |  |  |  | 40 | 2379
|  |  | ST-SE2850 STREET, (объектив 2,8 мм) |  | Видеокамера SE-2850 STREET, 1/3" Progressive Scan CMOS, 2.8 мм (Гор. 97°/ Верт. 52°/Диаг. 115°), Пластик, Аудио вход/выход: Встроенный микрофон/ -, G.711A/G.711U/AAC/G.726/PCM, Тип объектива: Фиксированный, PoE: 802.3af (вариант А/В), ПП№969
|  | 00-00107435 |  |  |  | 40 | 2929
|  |  | ST-SE2853 STREET, (объектив 2,8 мм), Dual Light |  | Видеокамера SE-2853 STREET, 1/3" Progressive Scan CMOS, 2.8 мм (Гор. 97°/ Верт. 52°/Диаг. 115°), Пластик, Аудио вход/выход: Встроенный микрофон/ -, G.711A/G.711U/AAC/G.726/PCM, Тип объектива: Фиксированный, PoE: 802.3af (вариант А/В), ПП№969
|  | 00-00111143 |  |  |  | 36 | поступление ожидается в феврале
|  |  | ST-SK2509 TOWN, (объектив 2,8mm) |  | Видеокамера ST-SK2509 TOWN, 1/2.9" CMOS Starlight LUX, 2,8 мм (горизонтальный: 99°;вертикальный 54°; диагональный: 116°), Металл, пластик, Аудио вход/выход: Встроенный микрофон/-, G.711/G.711U (8Kbps), Тип объектива: Фиксированный, PoE: 802.3af (вариант А/В), ПП№969
4 Mp IP Внутренние видеокамеры
|  | 00-00108472 |  |  |  | 40 | 4381
|  |  | ST-SE4852 STREET, (объектив 2,8 мм) |  | Видеокамера SE-4852 STREET, 1/3" Progressive Scan CMOS, 2.8 мм (Гор. 98°/ Верт. 54°/Диаг. 118°), Пластик, Аудио вход/выход: Встроенный микрофон/ -, G.711A/G.711U/AAC/G.726/PCM, Тип объектива: Фиксированный, PoE: 802.3af (вариант А/В)
|  | 00-00111138 |  |  |  | 24 | поступление ожидается в феврале
|  |  | ST-SK4502 TOWN, (версия 2), (объектив 2,8mm) |  | Видеокамера ST-SK4502 TOWN, (версия 2), 1/3" CMOS Starlight, 2,8 мм (Гор.92°/Верт. 52°/Диаг.104°), Металл, пластик, Аудио вход/выход: Встроенный микрофон/-, G.711/G.711U (8Kbps), Тип объектива: Фиксированный, PoE: 802.3af (вариант А/В)
|  | 00-00111140 |  |  |  | 24 | поступление ожидается в феврале
|  |  | ST-SK6502 TOWN, (объектив 2,8mm) |  | Видеокамера ST-SK6502 TOWN, 1/2.7" CMOS Starlight, 2,8 мм (Гор.112°/Верт. 61°/Диаг.129°), Металл, пластик, Аудио вход/выход: Встроенный микрофон/-, G.711/G.711U (8Kbps), Тип объектива: Фиксированный, PoE: 802.3af (вариант А/В)
4 Mp IP Уличные видеокамеры
|  | 00-00108471 |  |  |  | 40 | 4524
|  |  | ST-SE4851 STREET, (объектив 2,8 мм) |  | Видеокамера SE-4851 STREET, 1/3" Progressive Scan CMOS, 2.8 мм (Гор. 98°/ Верт. 54°/Диаг. 118°), Пластик, Аудио вход/выход: Встроенный микрофон/ -, G.711A/G.711U/AAC/G.726/PCM, Тип объектива: Фиксированный, PoE: 802.3af (вариант А/В)
|  | 00-00111139 |  |  |  | 36 | поступление ожидается в феврале
|  |  | ST-SK4503 TOWN, (версия 2), (объектив 2,8mm), Dual Light |  | Видеокамера ST-SK4503 TOWN, (версия 2), 1/3" CMOS Starlight, 2,8 мм (Гор.92°/Верт. 52°/Диаг.104°), Металл, пластик, Аудио вход/выход: Встроенный микрофон/-, G.711/G.711U (8Kbps), Тип объектива: Фиксированный, PoE: 802.3af (вариант А/В)
|  | 00-00111141 |  |  |  | 36 | поступление ожидается в феврале
|  |  | ST-SK6503 TOWN, (объектив 2,8mm) |  | Видеокамера ST-SK6503 TOWN, 1/2.7" CMOS Starlight, 2,8 мм (Гор.112°/Верт. 61°/Диаг.129°), Металл, пластик, Аудио вход/выход: Встроенный микрофон/-, G.711/G.711U (8Kbps), Тип объектива: Фиксированный, PoE: 802.3af (вариант А/В)
Замки электромагнитные
|  | 00-00110910 |  |  |  | 40 | поступление ожидается
|  |  | ST-ML60-2 |  | Замок электромагнитный ST-ML60-2, Рабочее напряжение: 12В, Ток потребления: 120 мА, Сила удержания: 60кг, –40..+55°C, 80*24*32
|  | 00-00110911 |  |  |  | 20 | поступление ожидается
|  |  | ST-ML180-2 |  | Замок электромагнитный ST-ML180-2, Рабочее напряжение: 12В, Ток потребления: 400мА, Сила удержания: 180кг, –40..+55°C, 168*34*21
|  | 00-00110912 |  |  |  | 10 | поступление ожидается
|  |  | ST-ML280-1 |  | Замок электромагнитный ST-ML280-2, Рабочее напряжение: 12В/24В, Ток потребления: При 12В: 500мА, при 24В: 250мА, Сила удержания: 280кг, –40..+55°C, 250*25*39
|  | 00-00110913 |  |  |  | 8 | поступление ожидается
|  |  | ST-ML350-3 |  | Замок электромагнитный ST-ML350-3, Рабочее напряжение: 12В/24В, Ток потребления: При 12В: 520мА, при 24В: 250мА, Сила удержания: 350кг, –40..+55°C, 261*22*49
|  | 00-00110914 |  |  |  | 4 | поступление ожидается
|  |  | ST-ML500-1 |  | Замок электромагнитный ST-ML500-3, Рабочее напряжение: 12В/24В, Ток потребления: При 12В: 520мА, при 24В: 250мА, Сила удержания: 500кг, –40..+55°C, 265*40*66
Комплектующие к замкам
|  | 00-00110915 |  |  |  | 50 | поступление ожидается
|  |  | ST-LA180-2 |  | Крепление (уголок) для установки электромагнитных замков ST-LA180-2, L-образное крепление для электромагнитных замков ST-ML180-2 предназначено для крепления электромагнитных замков с силой удержания 180 кг.Материал креплений – алюминий.
|  | 00-00110916 |  |  |  | 30 | поступление ожидается
|  |  | ST-LA280-2 |  | Крепление (уголок) для установки электромагнитных замков ST-LA280-2, L-образное крепление для электромагнитных замков ST-ML280-2 предназначено для крепления электромагнитных замков с силой удержания 280 кг.Материал креплений – алюминий.
|  | 00-00110917 |  |  |  | 30 | поступление ожидается
|  |  | ST-LA350-3 |  | Крепление (уголок) для установки электромагнитных замков ST-LA350-3, L-образное крепление для электромагнитных замков ST-ML350-3 предназначено для крепления электромагнитных замков с силой удержания 350 кг.Материал креплений – алюминий.
|  | 00-00110918 |  |  |  | 15 | поступление ожидается
|  |  | ST-LA500-3 |  | Крепление (уголок) для установки электромагнитных замков ST-LA500-3, L-образное крепление для электромагнитных замков ST-ML500-3 предназначено для крепления электромагнитных замков с силой удержания 500 кг.Материал креплений – алюминий.
Монтажные коробки
|  | 00-00111026 |  |  |  | 93 | 475
|  |  | Коробка монтажная ST-K05 PRO Белая (93 шт/уп) |  | Коробка монтажная ST-K05 PRO (БЕЛАЯ), Универсальная монтажная коробка для видеокамер охранного наблюдения, предназначена для установки и подключения видеокамер охранного видеонаблюдения, Габаритные размеры: 133х60 мм, Максимальная нагрузка: 1,5 кг, Пластик, Цвет: Белая, Рабочая температура: -50…+60°С, Степень защищенности: IP 66, Вес нетто: 0,15 кг
Разъемы
|  | 00-00111585 |  |  |  | 50 | поступление ожидается в феврале
|  |  | ST-RJ4503 OUT |  | Разъем (соединитель) ST-RJ4503 OUT, предназначен для герметичного соединения кабелей UTP (устанавливается в разрыв). Обеспечивает надежное механическое и электрическое соединение двух кабелей типа "витая пара" между собой
Шкафы монтажные ST
|  | 00-00110680 |  |  |  | 20 | 3634
|  |  | Блок розеток ST-PDU-08-S\P |  | Блок розеток ST-PDU-08-S\P, Предназначен для распределения питания однофазных электрических приемников (потребителей) переменного тока напряжением до 250В и частотой 50Гц, Электрическое подключение: Соединительный кабель с разъемом, Тип разъема: Вилка CEE 7/7 EF, Длина кабеля: 2 м, Общ количество розеток: 8, Номинальное напряжение: 230 В, Максимальное напряжение: 250 В, 50 Гц, 16 А, 3500 Вт, Сечение жил провода: 1,5 мм², Защита: Есть, Количество розеток стандарта C2а: 8, Материал корпуса: Пластик, 0°С…+40°С
Модули управления
|  | 00-00103620 |  |  |  | 240 | 2218
|  |  | WL-A16/02D1 |  | Автоматический выключатель WL-A16/02D1 предназначен для эксплуатации в электрических цепях напряжением 240 В переменного тока частотой 50-60 Гц (дистанционно управляемый), устанавливается в электрощиток вместе с бытовыми автоматами защиты сети на DIN-рейку, позволяет удалённо управлять включением и выключением электроустройств.

## Акция
Фото | Фото | Артикул | Наименование | Описание |  | шт./уп. | Розница
Монтажные коробки
|  | 00-00097856 |  |  |  | 36 | 230
Коробка монтажная WL-KM1001 ГАЛАКТИКА (ЧЕРНАЯ) , Универсальная монтажная коробка для видеокамер охранного наблюдения, предназначена для установки и подключения видеокамер охранного видеонаблюдения, Габаритные размеры: 132х126х42, Максимальная нагрузка: 2,5 кг, Пластик, Цвет: Черная, Рабочая температура: -50…+60°С, Степень защищенности: IP 55, Вес нетто: 0,075 кг, Комплектность: Монтажная коробка, инструкция по эксплуатации, шайба уплотнительная, сальник для ввода гофротрубы, монтажный комплект
Коробка монтажная WL-KM1001 Черная
|  | 00-00097857 |  |  |  | 36 | 230
Коробка монтажная WL-KM1001 ГАЛАКТИКА (БЕЛАЯ), Универсальная монтажная коробка для видеокамер охранного наблюдения, предназначена для установки и подключения видеокамер охранного видеонаблюдения, Габаритные размеры: 132х126х42, Максимальная нагрузка: 2,5 кг, Пластик, Цвет: Белая, Рабочая температура: -50…+60°С, Степень защищенности: IP 55, Вес нетто: 0,075 кг, Комплектность: Монтажная коробка, инструкция по эксплуатации, шайба уплотнительная, сальник для ввода гофротрубы, монтажный комплект
Коробка монтажная WL-KM1001 Белая
|  | 00-00106468 |  |  |  | 36 | 250
Коробка монтажная WL-KM1003 (БЕЛАЯ), предназначена для установки и подключения видеокамер охранного видеонаблюдения, Габаритные размеры: 126х52 мм, Максимальная нагрузка: 1,5 кг, Пластик, Цвет: Белая, Рабочая температура: -50…+60°С, Степень защищенности: IP 66, Вес нетто: 0,098 кг, Комплектность: Монтажная коробка, инструкция по эксплуатации, шайба уплотнительная, сальник для ввода гофротрубы, монтажный комплект, саморез (креп. крышки)
Коробка монтажная WL-KM1003 Белая
|  | 00-00106469 |  |  |  | 36 | 250
Коробка монтажная WL-KM1003 (ЧЕРНАЯ), предназначена для установки и подключения видеокамер охранного видеонаблюдения, Габаритные размеры: 126х52 мм, Максимальная нагрузка: 1,5 кг, Пластик, Цвет: Черная, Рабочая температура: -50…+60°С, Степень защищенности: IP 66, Вес нетто: 0,098 кг, Комплектность: Монтажная коробка, инструкция по эксплуатации, шайба уплотнительная, сальник для ввода гофротрубы, монтажный комплект, саморез (креп. крышки)
Коробка монтажная WL-KM1003 Черная
|  | 00-00082479 |  |  |  | 30 | 475
|  |  | Коробка монтажная ST-K05 PRO Черная |  | Коробка монтажная ST-K05 PRO (ЧЕРНАЯ), Универсальная монтажная коробка для видеокамер охранного наблюдения, предназначена для установки и подключения видеокамер охранного видеонаблюдения, Габаритные размеры: 133х60 мм, Максимальная нагрузка: 1,5 кг, Пластик, Цвет: Черная, Рабочая температура: -50…+60°С, Степень защищенности: IP 66, Вес нетто: 0,15 кг, Комплектность: Монтажная коробка,инструкция по эксплуатации,шайба уплотнительная-1 шт., сальник для ввода гофротрубы-1 шт.,монтажный комплект-1 шт., саморез (креп.крышки)-4 шт.
|  | 00-00082478 |  |  |  | 30 | 475
|  |  | Коробка монтажная ST-K05 PRO Белая (30 шт/уп) |  | Коробка монтажная ST-K05 PRO (БЕЛАЯ), Универсальная монтажная коробка для видеокамер охранного наблюдения, предназначена для установки и подключения видеокамер охранного видеонаблюдения, Габаритные размеры: 133х60 мм, Максимальная нагрузка: 1,5 кг, Пластик, Цвет: Белая, Рабочая температура: -50…+60°С, Степень защищенности: IP 66, Вес нетто: 0,15 кг, Комплектность: Монтажная коробка, инструкция по эксплуатации, шайба уплотнительная-1 шт., сальник для ввода гофротрубы-1 шт., монтажный комплект-1 шт., саморез (креп.крышки)-4 шт.
|  | 00-00084788 |  |  |  | 30 | 665
|  |  | Коробка монтажная ST-K07 PRO Белая |  | Коробка монтажная ST-K07 PRO (БЕЛАЯ), Универсальная монтажная коробка для видеокамер охранного наблюдения, предназначена для установки и подключения видеокамер охранного видеонаблюдения, Габаритные размеры: 150х150х72 мм, Максимальная нагрузка: 2,5 кг, Пластик, Цвет: Белая, Рабочая температура: -50…+60°С, Степень защищенности: IP 66, Вес нетто: 0,23 кг, Комплектность: Сальник для ввода гофротрубы-1 шт.,Саморез (крепл. кам.) 3,9х16 мм-4 шт.,Саморез (креп.крыш.) 4х40 мм-4 шт.,Саморез (креп.к стене) 4х60 мм-4 шт.,Дюбель распорный 6*35 мм-4 шт.,Паспорт
|  | 00-00084789 |  |  |  | 30 | 665
|  |  | Коробка монтажная ST-K07 PRO Черная |  | Коробка монтажная ST-K07 PRO (ЧЕРНАЯ) , Универсальная монтажная коробка для видеокамер охранного наблюдения, предназначена для установки и подключения видеокамер охранного видеонаблюдения, Габаритные размеры: 150х150х72 мм, Максимальная нагрузка: 2,5 кг, Пластик, Цвет: Черная, Рабочая температура: -50…+60°С, Степень защищенности: IP 66, Вес нетто: 0,23 кг, Комплектность: Сальник для ввода гофротрубы-1 шт.,Саморез (крепл. кам.) 3,9х16 мм-4 шт.,Саморез (креп.крыш.) 4х40 мм-4 шт.,Саморез (креп.к стене) 4х60 мм-4 шт.,Дюбель распорный 6*35 мм-4 шт.,Паспорт

## Транспортный сертификат
Фото | Фото | Артикул | Наименование | Описание |  | шт./уп. | Розница
Блоки бесперебойного питания
|  | 00-00034058 |  |  |  | 10 | 6974
|  |  | ST-ББП-100 с защитой АКБ, (версия 2) |  | Источник питания стабилизированный 12В/10A,с возможностью автономной работы от АКБ 17А/ч, защита от КЗ и глубокого разряда, самовосстанавливающийся предохранитель, Входное напряжение: от 150В до 243В 50Гц, Потребляемая мощность по сети 220В: 153 Вт, Напряжение выходное,номинальное при отсутствии напряжения сети 220B (от АКБ): 10,5…12,0 В, Емкость АКБ: АКБ 17А/ч, 0...+45°C, 285х220х100 мм, ПП №969
Коммутаторы 8-ми портовые
|  | 00-00054956 |  |  |  | 10 | 8531
Switch POE 8-ми портовый, для обеспечения проводных сетей напряжением 48В, защита от КЗ, PoE порты: 8 х (10/100 Мбит/с), UpLink порты: 2 х (10/100/1000 Мбит/с), SFP порты: 1 х (1000 Мбит/с), Max.пропускная сп-ть: 100 Мбит/канал (PoE порты);1000 Мбит/канал (UpLink и SFP порты), Uвых: 48 (±10%), Р(ном) каждый порт (Вт): 19, Р(макс) каждый порт (Вт): 30, Р(сумм) общая (Вт): 120, Тип РоЕ: А, Коммутационная способность (Гбит/с): 12, AI PoE(watchdog)/Vlan/Extend, Система охлаждения: пассивная, Металл, Extend 250м., AI PoE, AI VLAN, Auto MDI-MDIX, Грозозащита, От -45°C до +55°C, ПП №969
ST-S87POE (2G/1S/120W/A)PRO
Коммутаторы 8-ми портовые (Уличные)
|  | 00-00070392 |  |  |  | 4 | 18887
Switch POE 8-ми портовый,уличный для обеспечения проводных сетей напряжением 48В, защита от КЗ, PoE порты: 8 х (10/100 Мбит/с), UpLink порты: 2 х (10/100/1000 Мбит/с), SFP порты: 1 х (10/100/1000 Мбит/с), Max.пропускная сп-ть: 100 Мбит/канал (PoE порты)1000 Мбит/канал (UpLink и SFP порты), Uвых: 48 (±10%), Р(ном) каждый порт (Вт): 19Вт, Р(макс) каждый порт (Вт): 30Вт, Р(сумм) общая (Вт): 120Вт, Тип РоЕ: А, Коммутационная способность (Гбит/с): 12,0Гбит/с, AI PoE(watchdog)/Vlan/Extend, Система охлаждения: пассивная, Пластик, Extend 250м., AI PoE, AI VLAN, Auto MDI-MDIX, Грозозащита, От -45° до +55°C, IP67, ПП №969
ST-S89POE (2G/1S/120W/A/OUT) PRO
2 Mp IP Уличные видеокамеры
|  | 00-00065042 |  |  |  | 24 | 7333
2,1MP (1920*1080), уличная IP-камера с ИК подсветкой до 50 м, Количество и тип диодов подсветки: 2 IR LED, 1/2,8" Progressive scan CMOS, Объектив: 2,8mm (Гор.107° / Верт. 55°/ Диаг. 120°), Тип объектива: Фиксированный, 0,02 Lux (цвет) / 0 Lux (ч/б c IR), S+265/H.265/H.264, G.711/G.711U/ADPCM (8K~48Kbps), 3D-Ось, Механический, BLC,DWDR,HLC,AGC,MGC,3D-DNR/AWB,MWB,Антитуман, Smart IR: есть, P2P: VideoSight / EasyLive Plus, Наличие слота для SD (типы поддерж.карт): microSD (UHS Class 3 или выше), Максимальный объем SD: до 512Gb, Аудио вход/выход: Встроенный микрофон/-, PAL 25 к/с, IP67 / -, -50…+60°С, 12V±25%, PoE: 802.3af (вариант А/В), Металл, ПП№969
ST-VK2523 TOWN, (объектив 2,8mm), PRO
|  | 00-00065039 |  |  |  | 24 | 8535
2,1MP (1920*1080), уличная купольная IP-камера с ИК подсветкой до 30 м, Количество и тип диодов подсветки: 2 IR LED, 1/2,8" Progressive scan CMOS, Объектив: 2,8mm (Гор.107° / Верт. 55°/ Диаг. 120°), Тип объектива: Фиксированный, 0,02 Lux (цвет) / 0 Lux (ч/б c IR), S+265/H.265/H.264, G.711/G.711U/ADPCM (8K~48Kbps), 3D-Ось, Механический, BLC,DWDR,HLC,AGC,MGC,3D-DNR/AWB,MWB,Антитуман, Smart IR: есть, P2P: VideoSight / EasyLive Plus, Наличие слота для SD (типы поддерж.карт): microSD (UHS Class 3 или выше), Максимальный объем SD: до 512Gb, Аудио вход/выход: Встроенный микрофон/-, PAL 25 к/с, IP67 / -, -50…+60°С, 12V±25%, PoE: 802.3af (вариант А/В), Металл, пластик, ПП№969
ST-VK2525 TOWN, (объектив 2,8mm), PRO
|  | 00-00068536 |  |  |  | 20 | 9045
2,1MP (1920*1080), уличная цилиндрическая IP-камера с ИК подсветкой до 35 м, Количество и тип диодов подсветки: 1 IR LED, 1/2.7" Progressive Scan CMOS, Объектив: 2,8 mm (Гор. 112,9°/ Верт. 59,1°/ Диаг. 121,2°), Тип объектива: Фиксированный, 0,01Lux (цвет) / 0 Lux (ч/б c IR), H.265 / H.264 / MJPEG, G.711 A/U, 3D-Ось, Mеханический, BLC,True WDR (120dB),AGC,MGC,2D/3D-DNR,HLC,AWB,MWB,Антитуман, Smart IR: есть, P2P: Guard Viewer, Наличие слота для SD (типы поддерж.карт): microSD (UHS Class 3 или выше), Максимальный объем SD: 256Gb, Аудио вход/выход: Встроенный микрофон /-, 30 к/с, IP67 / -, -50…+60° С, 12V±25%, PoE: 802.3af (вариант А/В), Металл, ПП№969
ST-VA2643 URBAN, (объектив 2,8mm), PRO
|  | 00-00073477 |  |  |  | 20 | 9045
2,1 Mp (1920*1080), уличная купольная IP-камера с ИК подсветкой до 35 м, Количество и тип диодов подсветки: 1 IR LED, 1/2.7" Progressive Scan CMOS, Объектив: 2,8 mm (Гор. 112,9°/ Верт. 59,1°/ Диаг. 121,2°), Тип объектива: Фиксированный, 0,01Lux (цвет) / 0 Lux (ч/б c IR), H.265 / H.264 / MJPEG, G.711 A/U, 3D-Ось, Mеханический, BLC , True WDR (120dB) ,AGC ,MGC ,2D/3D-DNR,HLC,AWB,MWB,Антитуман, Smart IR: есть, P2P: Guard Viewer, Наличие слота для SD (типы поддерж.карт): microSD (UHS Class 3 или выше), Максимальный объем SD: 256Gb, Аудио вход/выход: Встроенный микрофон /-, 30 к/с, IP67 / -, -50…+60°С, 12V±25%, PoE: 802.3af (вариант А/В), Металл, ПП№969
ST-VA2641 URBAN, (объектив 2,8mm), PRO
|  | 00-00076703 |  |  |  | 24 | 16447
2 MP (1920x1080), уличная IP-камера с ИК подсветкой до 30 м, Количество и тип диодов подсветки: 2 IR LED, 1/2,8" Progressive Scan CMOS, Объектив: 2,8mm (Гор.101,7°/ Верт. 57,4°/Диаг. 114.2°), Тип объектива: Фиксированный, 0,002 Lux (цвет) / 0 Lux (ч/б c IR), S+265/H.265/H.264/MJPEG, G.711/G.711U/ADPCM/AAC_LC (8K~48Kbps), 3D-Ось, Механический, BLC,True WDR (120dB),HLC,AGC,MGC,3D-DNR,AWB,MWB,Антитуман,ANR, Smart IR: есть, P2P: VideoSight, Тревожный вход/выход: 1/1, Наличие слота для SD (типы поддерж.карт): microSD (UHS Class 3 или выше), Максимальный объем SD: до 512Gb, Аудио вход/выход: 1/1, Встроенный микрофон, PAL 25 к/с, NTSC 30к/с, IP67/IK10, -50…+60°C, 12V±25%, PoE: 802.3af (вариант А/В), Металл, ПП№969
ST-PK2590 TOWN, (объектив 2,8mm), PRO STARLIGHT
2-3MP IP Уличные видеокамеры с моторизированным объективом/PTZ
|  | 00-00070595 |  |  |  | 24 | 12550
2,1 MP ( 1920x1080), уличная купольная IP-камера с ИК подсветкой до 30 м,детектор движения, обнаружение закрытия объектива, пересечение линии,обнаружение вторжения в зону,ROI 8 зон,4 приватные зоны, Количество и тип диодов подсветки: 2 IR LED, 1/2.8" Progressive scan CMOS, Объектив: 2,8-12mm (Гор. 105.6°~29° / Верт. 58.8°~16.6° / Диаг: 121°~33,4°), Тип объектива: Вариофокальный - Моторизированный, 0,02 Lux (цвет) / 0 Lux (ч/б c IR), S+265/H.265/H.264, G.711/G.711U/ADPCM (8Kbps; 32 Kbps; 48Kbps, 3D-Ось, Механический, BLC,DWDR,HLC,AGC,MGC,3D-DNR,AWB,MWB,Антитуман, Smart IR: есть, P2P: VideoSight, Наличие слота для SD (типы поддерж.карт): microSD (UHS Class 3 или выше), Максимальный объем SD: до 512Gb, Аудио вход/выход: Встроенный микрофон/-, PAL - 25 к/с; NTSC - 30 к/с, IP67 / -, -50…+60°С, 12V±25%, PoE: 802.3af (вариант А/В), Металл, ПП№969
ST-VK2521 TOWN, (мото объектив 2,8-12mm), PRO
|  | 00-00070597 |  |  |  | 2 | 46614
2,1MP (1920x1080), уличная скоростная поворотная IP-камера, ZOOM 23X, с ИК подсветкой до 150 м,,детектор движения, обнаружение закрытия объектива, пересечение линии,обнаружение вторжения в зону,оставленные предметы, украденные предметы,тепловая карта,ROI 7 зон / 4 приватные зоны, Количество и тип диодов подсветки: 7 IR LED, 1/2.8" Progressive scan CMOS, Объектив: 5,0 - 115mm (Гор. 58.5°~3.2° / Верт. 32.2°~1.8° / Диаг: 67°~3.6°), Тип объектива: PTZ, 0,001 Lux (цвет) / 0 Lux (ч/б c IR), S+265/H.265/H.264/M-JPEG, G.711A/G.711U/ADPCM_D/ AAC_LC (8Kbps; 48Kbps), Настенный кронштейн в комплекте, Механический, BLC,True WDR,HLC,AGC, MGC,/ 2D-NR,3D-NR ,AWB,MWB,Антитуман, ANR, Smart IR: есть (регулируется зумом), P2P: VideoSight, Тревожный вход/выход: 1/1, Наличие слота для SD (типы поддерж.карт): microSD (UHS Class 3 или выше), Максимальный объем SD: до 512Gb, Аудио вход/выход: 1/1, PAL - 25 к/с; NTSC - 30 к/с, IP66 / -, -45°…+60°C, 12V±25%, PoE: 802.3af (вариант А/В), Металл, пластик, ПП№969
ST-VK2583 TOWN, (объектив 5,0 - 115mm), PRO STARLIGHT
|  | 00-00073500 |  |  |  | 4 | 50001
3MP (2304x1296), уличная скоростная поворотная IP-камера, ZOOM 20X, Digital Zoom 16X, с ИК подсветкой до 100 м, Количество и тип диодов подсветки: 4 IR LED, 1/2.8" Starlight Technology, Объектив: 5-100mm (Гор. 51.70°-3.85°/Верт.30.49°-2.16°Диаг. 63.60°-4.54°), Тип объектива: PTZ, 0,003 Lux (цвет)/0 lux (ч/б с IR), H.265/H.264/M-JPEG, Настенный кронштейн (пакуется отдельно от видеокамеры, в индивидуальной таре), Механический, BLC, True WDR (120dB), HLC,AGC,MGC,2D-DNR,3D-DNR,AWB,MWB,Антитуман, Smart IR: есть (регулируется зумом), P2P: GuardViewer, Наличие слота для SD (типы поддерж.карт): microSD, Максимальный объем SD: до 256Gb, 30 к/сек, IP66/-, -45°…+60°C, 12V±25%, PoE: 802.3at, Металл, пластик, ПП№969
ST-VA3640 URBAN, (объектив 5-100mm), PRO STARLIGHT
|  | 00-00070599 |  |  |  | 2 | 66092
2,1MP ( 1920x1080), уличная скоростная поворотная IP-камера, ZOOM 25X,Digital zoom 16X, с ИК подсветкой,автотрекинг, детектор движения, обнаружение закрытия объектива, пересечение линии,обнаружение вторжения в зону, оставленные предметы, украденные предметы, режим захвата лица, детекция человек/машина,детектор поведения, аудио детектор, подсчет людей,ROI 7 зон / 4 приватные зоны, Количество и тип диодов подсветки: 6 IR LED, 1/2.8" Progressive scan CMOS, Объектив: 4,8 - 120mm (Гор. 58.5°~2,8° / Верт. 33,2°~1.5° / Диаг. 67,3°~3,2°), Тип объектива: PTZ, 0,001 Lux (цвет) / 0 Lux (ч/б c IR), S+265/H.265/H.264/M-JPEG, G.711A/G.711U/ADPCM_D/ AAC_LC (8Kbps; 48Kbps), Настенный кронштейн в комплекте, Механический, BLC, True WDR , HLC , AGC, MGC, 2D-DNR, 3D-DNR, AWB, MWB, Антитуман, ANR, Smart IR: есть (регулируется зумом), P2P: VideoSight, Тревожный вход/выход: 1/1, Наличие слота для SD (типы поддерж.карт): microSD (UHS Class 3 или выше), Максимальный объем SD: до 512Gb, Аудио вход/выход: 1/1, PAL - 25 к/с; NTSC - 30 к/с, IP66 / -, -45°…+60°C, 12V±25%, PoE: 802.3af (вариант А/В), Металл, пластик, ПП№969
ST-VK2585 TOWN, (объектив 4,8 - 120mm), PRO STARLIGHT
4 Mp IP Уличные видеокамеры
|  | 00-00065041 |  |  |  | 24 | 11600
4 MP (2560x1440), уличная купольная IP-камера с ИК подсветкой до 50 м, Количество и тип диодов подсветки: 2 IR LED, 1/2,8" Sony starlight technology, Объектив: 2,8 мм (107°), Тип объектива: Фиксированный, 0,002 Lux (цвет) / 0 Lux (ч/б c IR), S+265/H.265/H.264, G.711/G.711U/ADPCM (8K~48Kbps), 3D-Ось, Механический, BLC,True WDR (120dB),HLC,AGC,MGC,3DDNR,AWB,MWB,Антитуман, Smart IR: есть, P2P: VideoSight / EasyLive Plus, Наличие слота для SD (типы поддерж.карт): microSD (UHS Class 3 или выше), Максимальный объем SD: до 512Gb, Аудио вход/выход: Встроенный микрофон/-, PAL 25 к/с, IP67 / -, -50…+60°С, 12V±25%, PoE: 802.3af (вариант А/В), Металл, ПП№969
ST-VK4525 TOWN, (объектив 2,8mm), PRO STARLIGHT
|  | 00-00073515 |  |  |  | 24 | 12836
4 MP (2592*1520), уличная IP-камера с ИК подсветкой до 50 м, Количество и тип диодов подсветки: 2 IR LED, 1/2,8" Sony starlight technology, Объектив: 2,8mm (Гор.107° / Верт. 55°/ Диаг. 120°), Тип объектива: Фиксированный, 0,002 Lux (цвет) / 0 Lux (ч/б c IR), S+265/H.265/H.264, G.711/G.711U/ADPCM (8K~48Kbps), 3D-Ось, Механический, BLC /True WDR (120dB)/HLC,AGC,MGC,3D-DNR,AWB,MWB,Антитуман, Smart IR: есть, P2P: VideoSight / EasyLive Plus, Наличие слота для SD (типы поддерж.карт): microSD (UHS Class 3 или выше), Максимальный объем SD: до 512Gb, Аудио вход/выход: Встроенный микрофон/-, PAL 25 к/с, IP67 / -, -50…+60°С, 12V±25%, PoE: 802.3af (вариант А/В), Металл, ПП№969
ST-VK4523 TOWN, (версия 2), (объектив 2,8mm), PRO STARLIGHT
4-5MP IP Уличные видеокамеры с моторизированным объективом
|  | 00-00065047 |  |  |  | 24 | 16550
5MP (2592*1944), уличная купольная IP-камера с ИК подсветкой до 30 м,детектор движения, обнаружение закрытия объектива, пересечение линии,обнаружение вторжения в зону,ROI 8 зон / 4 приватные зоны, Количество и тип диодов подсветки: 2 IR LED, 1/2,8" Sony starlight technology, Объектив: 2,8-12mm (Гор. 96,8°~32,7° / Верт. 71,3°~24,5° / Диаг. 120,2°~40,9°), Тип объектива: Вариофокальный - Моторизированный, 0,002 Lux (цвет) / 0 Lux (ч/б c IR), S+265/H.265/H.264, G.711/G.711U/ADPCM (8Kbps; 32Kbps; 48Kbps), 3D-Ось, Механический, BLC,True WDR(120dB),HLC,AGC,MGC,3D-DNR,AWB,MWB,Антитуман, Smart IR: есть, P2P: VideoSight, Наличие слота для SD (типы поддерж.карт): microSD (UHS Class 3 или выше, Максимальный объем SD: до 512Gb, Аудио вход/выход: Встроенный микрофон/-, 5 Mp-20 к/с; до 4 Mp-25 к/с, IP67 / -, -50…+60°С, 12V±25%, PoE: 802.3af (вариант А/В), Металл, ПП№969
ST-VK5525 TOWN, (мото объектив 2,8-12mm), PRO STARLIGHT
|  | 00-00073485 |  |  |  | 20 | 18960
5MP (2880*1620), уличная купольная IP-камера с ИК подсветкой до 35 м, Количество и тип диодов подсветки: 2 IR LED, 1/2.7" Starlight Technology, Объектив: 2,8-12 mm (Гор.102,79°-30,86°/Верт. 54,50°-17,49°/ Диаг. 106,94°-35,49°), Тип объектива: Вариофокальный - Моторизированный, 0,005Lux (цвет) / 0 Lux (ч/б c IR), H.265 / H.264 / MJPEG, G.711, 3D-Ось, Механический, BLC,True WDR (120dB),HLC,AGC,MGC,2D/3D-DNR,AWB,MWB,Антитуман, Smart IR: есть, P2P: Guard Viewer, Guardlive, Наличие слота для SD (типы поддерж.карт): microSD (UHS Class 3 или выше), Максимальный объем SD: 256Gb, Аудио вход/выход: Встроенный микрофон /-, 5Mp x 25 к/с; 4Mp x 25 к/с;3Mp x 30 к/с; 2Mp x 30 к/с, IP67 / -, -40…+60°С, 12V±25%, PoE: 802.3af (вариант А/В), Металл, пластик, ПП№969
ST-VA5645 URBAN, (мото объектив 2,8-12 mm), PRO STARLIGHT
|  | 00-00073488 |  |  |  | 20 | 20089
5MP (2880*1620), уличная цилиндрическая IP-камера с ИК подсветкой до 50 м, Количество и тип диодов подсветки: 3 IR LED, 1/2.7" Starlight Technology, Объектив: 2,8-12 mm (Гор.102,79°-30,86°/Верт.54,50°-17,49°/ Диаг.106,94°-35,49°), Тип объектива: Вариофокальный - Моторизированный, 0,005Lux (цвет) / 0 Lux (ч/б c IR), H.265 / H.264 / MJPEG, G.711, 3D-Ось, Mеханический, BLC,True WDR (120dB),HLC,AGC,MGC,2D/3D-DNR,AWB,MWB,Антитуман, Smart IR: есть, P2P: Guard Viewer, Наличие слота для SD (типы поддерж.карт): microSD (UHS Class 3 или выше), Максимальный объем SD: 256Gb, Аудио вход/выход: Встроенный микрофон /-, 5Mp x 25 к/с; 4Mp x 25 к/с;3Mp x 30 к/с; 2Mp x 30 к/с, IP67 / -, -40…+60°С, 12V±25%, PoE: 802.3af (вариант А/В), Металл, пластик, ПП№969
ST-VA5647 URBAN, (мото объектив 2,8-12 mm), PRO STARLIGHT
|  | 00-00059293 |  |  |  | 20 | 22044
5 Mp (2592*1944), уличная IP-камера с ИК подсветкой до 80 м,детектор движения, обнаружение закрытия объектива, пересечение линии,обнаружение вторжения в зону,ROI 8 зон / 4 приватные зоны, Количество и тип диодов подсветки: 4 IR LED, 1/2,8" Sony starlight technology, Объектив: 2,8-12 mm (Гор.107°~32,7°/ Верт. 71,3°~24,5°/ Диаг.128,6°~40,9°), Тип объектива: Вариофокальный - Моторизированный, 0,002 Lux (цвет) / 0 Lux (ч/б c IR), S+265/H.265/H.264, G.711/G.711U/ADPCM (8K~48Kbps), 3D-Ось, Механический, BLC , True WDR(120dB), HLC, AGC , MGC, 3D-DNR , AWB , MWB , Антитуман, Smart IR: есть, P2P: VideoSight, Наличие слота для SD (типы поддерж.карт): microSD (UHS Class 3 или выше), Максимальный объем SD: до 512Gb, Аудио вход/выход: Встроенный микрофон /-, 5 Mp-20 к/с; до 4 Mp-25 к/с, IP67 / -, -50…+60°С, 12V±25%, PoE: 802.3af (вариант А/В), Металл, ПП№969
ST-VK5527 TOWN, (мото объектив 2,8-12 mm), PRO STARLIGHT
Видеорегистраторы 8-10 ти канальные (IP)
|  | 00-00077844 |  |  |  | 10 | 9013
Цифровой, режим работы:10 IP (6Mp), Всего видеовыходов: 2 (HDMI, VGA), HDMI 3840х2160, 1920х1080, 1280х720,1024х768, 1366х768, 1440х900, 1280х800 VGA 1920х1080, 1280х720, 1024х768, 1366х768,1440х900, 1280х800, Поддерживаемые видеокодеки: S+265/H.265/H.264, Поддерживаемые аудиокодеки: G.711A / G.711U / ADPCM_D / AAC_LC, Максимальный входящий битрейт: 50Mbps, Максимальный исходящий битрейт: 40Mbps, Максимальное разрешение подключаемых IP камер: 6Mp, Кол-во одновременно воспроизводимых каналов: 1-4 (1x6MP/5MP/4MP/3MP, 3x2MP, 4x1MP), 1 HDD SATA 3.0 до 8Тб, Тип РоЕ: Нет, Удаленный доступ: IE / Easy7 Smart Client Express, -10°C ~ +55°C, 12В / 10Вт, ПП№969
ST-NVR-V1006K15, (версия 2)
Видеорегистраторы 20-ти канальные (IP)
|  | 00-00065856 |  |  |  | 10 | 19846
Цифровой, режим работы:20 IP (8Mp), Всего видеовыходов: 2 (HDMI, VGA), HDMI 3840х2160, 1920х1080, 1280х720,1024х768, 1366х768, 1440х900, 1280х800 VGA 1920х1080, 1280х720, 1024х768, 1366х768, 1440х900, 1280х800, Поддерживаемые видеокодеки: H.264/H.265/H.265+, Поддерживаемые аудиокодеки: G.711A / G.711U / ADPCM_D / AAC_LC, Максимальный входящий битрейт: 80Mbps, Максимальный исходящий битрейт: 80Mbps, Максимальное разрешение подключаемых IP камер: 8Mp, Кол-во одновременно воспроизводимых каналов: 1-8 (1x8MP/6MP/5MP, 2x4MP/3MP, 4x2MP, 8x1MP), 1 HDD SATA 3.0 до 10Тб, Тип РоЕ: Нет, Удаленный доступ: IE / Easy7 Smart Client Express, -10°C ~ +55°C, 12В / 10Вт, ПП№969
ST-NVR-V2008K15
Сетевое оборудование
|  | 00-00010753 |  |  |  | 250 | 694
|  |  | ST-1201M POE (без v./v.2) |  | Источник питания,преобразователь статический для обеспечения питанием 12 Вольт устройств систем видеонаблюдения (1 выход 12В), DC 12 Вольт (1,0А), питание: RJ45, Выход: Данные/Питание 12 Вольт: RJ45 jack 2.1x5.5x12 мм, Стандарты PoE: (варианты А и В) 802.3af, -45...+45°C, ПП №969
|  | 00-00000410 |  |  |  | 100 | 776
Источник питания POE однопортовый для обеспечения проводных сетей напряжением 48В., 48Вольт 24 Ватт всего 1-н канал (порт), Защита от КЗ, защита по току/напряжению от перегрузки - 115% -150% от номинала, Тип разъема: данные/данные+питание RJ45, Пластик, поддерживает стандарт IEEE 802.3af(вар.B), -10...+40°C, ПП №969
ST-4801 POE
|  | 00-00068448 |  |  |  | 24 | 5400
ST-ES161M Cетевой 16-ти портовый коммутатор,обеспечивает подключение сетевых клиентов со скоростью до 100 Мб/с.Имеет широкий диапазон питающих напряжений - от 5 до 13 Вольт, что позволяет применять его для решения различных задач при организации систем видеонаблюдения, Ethernet порты: 16х (10/100Мбит/с), Max.пропускная сп-ть: 100 Мбит/канал, Uпит(В): 5...13В (±10%), Стандарт сети: IEEE802.3u,IEEE802.3x,IEEE802.3ab, Скорость фильтрации/передачи пакетов: 10BASE-TX:14880 пакетов в сек./порт,100BASE-TX:148800 пакетов в сек./порт, Коммутационная способность: 3,2Гбит/с, Металл, От 0°C до +40°C, 160х80х40 мм, ПП №969
ST-ES161M
|  | 00-00051106 |  |  |  | 170 | 1800
ST-SPD-01 (PoE), Устройство грозозащиты предназначено для защиты Ethernet-портов и цепей дистанционного питания Power over Ethernet (48 Вольт) от помех в результате воздействия электрических разрядов и различных паразитных электромагнитных наводок, Тип защищаемых портов: Ethernet 10/100Base-TX, Поддерживаемые PoE: IEEE 802.3af классы 0-4, IEEE 802.3at PoE+, Passive PoE (вар. А и В), Макс. напряжение линии: 68В, Время срабатывания: <10 нС, Макс. отводимый импульсный ток: 5КА (импульс 8/20 мкС)/1КА(импульс10/350 мкС), Ограничение перенапряжения, при скорости нарастания импульса 100В/мкС: 300В, Рабочая температура эксплуатации: От -45°C до 45°C, IP 30, 70х30х18мм, ПП №969
Грозозащита ST-SPD-01 (PoE)

## ПО ST+PROJECT
Фото | Фото | Артикул | Наименование | Описание |  | шт./уп. | Розница
Лицензии ST+Project
|  | 00-00068819 |  |  |  | 1 | 2000
ПО ST+PROJECT SIMPLE, ПО для небольших и средних системы IP-видеонаблюдения, содержащей ДО 30 IP-камер. Эта облегченная версия без поддержки Видеоаналитики, при необходимости может быть расширена до версии EXPERT (*Cтоимость указана за 1 канал)
ST+PROJECT SIMPLE
|  | 00-00068876 |  |  |  | 1 | 3000
ПО ST+PROJECT EXPERT, Версия EXPERT позволяет создавать масштабируемые профессиональные системы с неограниченным суммарным количеством камер и гибкими возможностями (*Cтоимость указана за 1 канал)
ST+PROJECT EXPERT
|  | 00-00068877 |  |  |  | 1 | 4500
ПО ST+PROJECT EXPERT PRO, Версия EXPERT PRO позволяет объединить удаленные сервера в общий домен, управляемый главным сервером. Появляется возможность централизованного доступа ко всем объектам объединенной системы через единую точку доступа - как с точки зрения администрирования, так и с точки зрения просмотра живого/архивного видео, поиска событий и т.д. (*Cтоимость указана за 1 канал)
ST+PROJECT EXPERT PRO
|  | 00-00068878 |  |  |  | 1 | 7000
ПО ST+PROJECT PROFIT, Лицензия PROFIT - включает в себя самые востребованные модули видеоаналитики. Это оптимально подобранное решение для крупных промышленных предприятий, складских комплексов и федеральных торговых розничных сетей и сетевых ресторанов (*Мин. кол-во каналов от 35 шт. Cтоимость указана за 1 канал)
ST+PROJECT PROFIT
Модули аналитики ST+Project
|  | 00-00068881 |  |  |  | 1 | 1000
ПО ST+PROJECT Расширение с SIMPLE до EXPERT, Расширение функционала лицензии ST+Project SIMPLE:- мультисерверность;- архив (настройка времени хранения данных);- захват экрана;- тревожный монитор;- интерактивные карты.
ST+PROJECT Расширение с SIMPLE до EXPERT
|  | 00-00068884 |  |  |  | 1 | 1000
ПО ST+PROJECT Модуль обнаружения саботажа, Отслеживает: - изменение поля зрения камеры; - закрытие обьектива; - засветку; расфокусировку; При обнаружении события генерируется тревога (Возможен вывод визуального или звукового уведомления).
ST+PROJECT Модуль обнаружения саботажа
|  | 00-00068885 |  |  |  | 1 | 1000
ПО ST+PROJECT Детектор оставленных предметов, Позволяет обнаружить оставленные предметы.(в том числе неподвижного человека).Неподвижный объект, находящийся в зоне наблюдения дольше заданного времени, будет классифицирован как оставленный предмет/неподвижный человек с сохранением в архив и последующей выдачей тревожного сообщения оператору.
ST+PROJECT Детектор оставленных предметов
|  | 00-00068883 |  |  |  | 1 | 1000
ПО ST+PROJECT Модуль обнаружения лиц, Из созданной программой базы данных лиц осуществляется поиск лица за необходимый временной интервал и по необходимым камерам:- обнаруженные лица сохраняются в архив для последующего поиска;- поиск в архиве по заданной дате, интервалу времени и камере.
ST+PROJECT Модуль обнаружения лиц
|  | 00-00068892 |  |  |  | 1 | 1000
ПО ST+PROJECT Детектор дыма, Позволяет обнаружить задымление в контролируенмой зоне с выдачей визуального или звукового уведомления.
ST+PROJECT Детектор дыма
|  | 00-00068893 |  |  |  | 1 | 1000
ПО ST+PROJECT Детектор огня, Позволяет обнаружить открытый огонь в контролируенмой зоне с выдачей визуального или звукового уведомления.
ST+PROJECT Детектор огня
|  | 00-00068891 |  |  |  | 1 | 1500
ПО ST+PROJECT Модуль сопровождения объектов, Отслеживает движение объектов в поле зрения камеры и подаёт сигнал, при пересечении заданной линии или проникновении в контролируемую зону.
ST+PROJECT Модуль сопровождения объектов
|  | 00-00068882 |  |  |  | 1 | 1500
ПО ST+PROJECT Расширение с EXPERT до EXPERT PRO, Расширение функционала лицензии ST+Project EXPERT:- объединение удаленных серверов в общий домен, управляемый главным сервером;- централизованный доступ ко всем объектам объединенной системы через единую точку доступа;- для каждой камеры может быть установлен как основной, так и резервный сервер;- поддержка импорта и авторизации пользователей Active Directory.
ST+PROJECT Расширение с EXPERT до EXPERT PRO
|  | 00-00068896 |  |  |  | 1 | 2140
ПО ST+PROJECT Внешний микрофон, Подключение в систему дополнительного внешнего микрофона. Возможно управление микрофонами без привязки к видео.
ST+PROJECT Внешний микрофон
|  | 00-00068890 |  |  |  | 1 | 2500
ПО ST+PROJECT Детектор громкого звука, Отслеживает изменение громкости звука выходящего за превышение предустановленных порогов и выдает тревогу.
ST+PROJECT Детектор громкого звука
|  | 00-00068895 |  |  |  | 1 | 4500
ПО ST+PROJECT Модуль контроля активности персонала, Отслеживает активность людей в заданной зоне с выдачей визуального или звукового уведомления.
ST+PROJECT Модуль контроля активности персонала
|  | 00-00068887 |  |  |  | 1 | 4500
ПО ST+PROJECT Модуль подсчета посетителей, Позволяет посчитать количество вошедших и вышедших посетителей за определённый интервал времени при помощи IP-камер.Модуль позволяет считать число людей, пересекающих заранее установленную линию в одном из двух возможных направлений («вход» и «выход»).
ST+PROJECT Модуль подсчета посетителей
|  | 00-00068888 |  |  |  | 1 | 5500
ПО ST+PROJECT Модуль обнаружения очереди, Позволяет получать информацию о возникновении очередей в контролируемой зоне.Модуль считает число объектов в очереди, попадающих в поле зрения IP-видеокамер, и отправляет уведомление при превышении заданного порога числа объектов.Возможность настройки до 6 зон контроля в поле зрения 1 камеры.Сохранение в архив информации о возникших очередях, вывод информации в режиме реального времени.Для корректной работы модуля рекомендуется устанавливать камеру перпендикулярно очереди в зоне подсчёта.
ST+PROJECT Модуль обнаружения очереди
|  | 00-00068886 |  |  |  | 1 | 5500
ПО ST+PROJECT Модуль развертки FishEye, Предназначен для программной развёртки изображений, получаемых с панорамных камер (FishEye - "рыбий глаз").Благодаря модулю можно просматривать вместо одного искаженного изображения несколько «развернутых», плоских изображений, а также получать увеличенное изображение развернутых областей.Режимы развертки: 1x90 градусов, 2x180 градусов, 4x90 градусов.Возможность управлять углами поворота и зумом через интерфейс виртуального PTZ.
ST+PROJECT Модуль развертки FishEye
|  | 00-00068889 |  |  |  | 1 | 6000
ПО ST+PROJECT Модуль тепловая карта, Используется для определения популярности различных мест (стоек, витрин и пр.), предпочтительных маршрутах движения людей или транспортных средств. Выделяет места где чаще всего задерживаются люди или авто.
ST+PROJECT Модуль тепловая карта
|  | 00-00068894 |  |  |  | 1 | 7000
ПО ST+PROJECT Модуль контроля кассовых операций, Модуль контроля кассовых операций предназначен для наблюдения за действиями кассиров при реализации товара и расчёте покупателей.Работает с ПО для кассовых терминалов Frontol (версия не ниже 6.0).
ST+PROJECT Модуль контроля кассовых операций
|  | 00-00102101 |  |  |  | 1 | 10000
ПО ST+PROJECT Модуль детекции QR/Bar кодов, Модуль позволяет детектировать QR и Bar коды.
ST+PROJECT Модуль детекции QR/Bar кодов
Нейросетевые модули ST+Project
|  | 00-00068904 |  |  |  | 1 | 4500
ПО ST+PROJECT Нейросетевой детектор объектов, Умный детектор движения .С высокой точностью обнаруживает в кадре заданных типов объектов - людей, транспорта, животных, птиц. При проникновении человека в заданную зону модуль формирует оповещение. Использование нейронной сети позволяет значительно уменьшить количество ложных срабатываний.
ST+PROJECT Нейросетевой детектор объектов
|  | 00-00102093 |  |  |  | 1 | 5500
ПО ST+PROJECT Нейросетевой детектор огня и дыма, Умный детектор движения с высокой точностью обнаруживает в кадре возгорание и/или задымление. При обнаружении возгорания и/или задымления модуль формирует оповещение. Использование нейронной сети позволяет значительно уменьшить количество ложных срабатываний.
ST+PROJECT Нейросетевой детектор огня и дыма
|  | 00-00102095 |  |  |  | 1 | 5500
ПО ST+PROJECT Нейросетевой подсчет посетителей, Умный детектор движения с высокой точностью производит подсчет посетителей. Модуль считает число людей, пересекающих заранее установленную линию в одном из двух возможных направлений («вход» и «выход»). Использование нейронной сети позволяет значительно уменьшить количество ложных срабатываний.
ST+PROJECT Нейросетевой подсчет посетителей
|  | 00-00068905 |  |  |  | 1 | 10416
ПО ST+PROJECT Контроль СИЗ 1 тип СИЗ, (Каска, светоотражающий жилет, медицинская маска, защитные очки, респиратор, перчатки хозяйственные, обувь, спец. одежда, наушники, подбородочный ремень, маска сварщика, страховочный трос, медицинский халат, медицинские перчатки, защитный экран для лица.)Позволяет контролировать использование сотрудниками средств индивидуальной защиты. Модуль определяет правильность ношения СИЗ.
ST+PROJECT Контроль СИЗ 1 тип СИЗ
|  | 00-00068906 |  |  |  | 1 | 10416
ПО ST+PROJECT Дополнительный 1 тип СИЗ, (Каска, светоотражающий жилет, медицинская маска, защитные очки, респиратор, перчатки хозяйственные, обувь, спец. одежда, наушники, подбородочный ремень, маска сварщика, страховочный трос, медицинский халат, медицинские перчатки, защитный экран для лица.)Приобретается в случае, когда надо контролировать использование сразу нескольких СИЗ (например, одновременно и каска и спецжилет).
ST+PROJECT Дополнительный 1 тип СИЗ
|  | 00-00102099 |  |  |  | 1 | 11500
ПО ST+PROJECT Нейросетевой модуль контроля персонала*, Умный детектор движения позволяет обнаруживать сотрудника на видеопотоке в заданной рабочей зоне. По истечении времени неактивности, сотрудник, вышедший из зоны, будет считаться отсутствующим на рабочем месте.
ST+PROJECT Нейросетевой модуль контроля персонала*
|  | 00-00102094 |  |  |  | 1 | 21000
ПО ST+PROJECT Нейросетевой детектор огня и дыма PRO*, Умный детектор движения с высокой точностью обнаруживает в кадре возгорание и/или задымление. При обнаружении возгорания и/или задымления модуль формирует оповещение. Использование нейронной сети позволяет значительно уменьшить количество ложных срабатываний. Обеспечивает максимальное качество детекции и минимальное количество ложных срабатываний.
ST+PROJECT Нейросетевой детектор огня и дыма PRO*
Модули распознавания лиц ST+Project
|  | 00-00068908 |  |  |  | 1 | 10416
ПО ST+PROJECT Обнаружение лиц*, Данный модуль позволяет обнаружить лица в видеопотоке.Он работает на ядре распознавания лиц, что минимизирует ложные срабатывания и увеличивает скорость детектирования.Обнаруженные лица сохраняются в архив для последующего поиска. *лицензирование осуществляется через аппаратный защитный ключ.Стоимость ключа входит в стоимость приобретаемого модуля.Условия доставки уточняйте у менеджера по продажам.
ST+PROJECT Обнаружение лиц*
|  | 00-00068909 |  |  |  | 1 | 17833
ПО ST+PROJECT Детектор масок*, Определение ношения защитной маски.Классификатор перекрытия лица маской.Включает обнаружение лиц.*лицензирование осуществляется через аппаратный защитный ключ.Стоимость ключа входит в стоимость приобретаемого модуля.Условия доставки уточняйте у менеджера по продажам.
ST+PROJECT Детектор масок*
|  | 00-00068912 |  |  |  | 1 | 44833
ПО ST+PROJECT Поиск лиц*, Поиск по лицу или атрибутам лица, демографии, полу и возрасту.Включает обнаружение лиц. *лицензирование осуществляется через аппаратный защитный ключ.Стоимость ключа входит в стоимость приобретаемого модуля.Условия доставки уточняйте у менеджера по продажам.
ST+PROJECT Поиск лиц*
|  | 00-00068913 |  |  |  | 1 | 44833
ПО ST+PROJECT Верификация лиц*, Верификация лиц (сравнение 1 к 1). Включает обнаружение лиц. *лицензирование осуществляется через аппаратный защитный ключ.Стоимость ключа входит в стоимость приобретаемого модуля.Условия доставки уточняйте у менеджера по продажам.
ST+PROJECT Верификация лиц*
|  | 00-00068911 |  |  |  | 1 | 44833
ПО ST+PROJECT Аналитика лиц*, Счетчик людей с оценкой демографией (пол, возраст, раса).Включает обнаружение лиц.Возможно применение ре-идентификации на коротких промежутках времени для подсчета уникальных посетителей.*лицензирование осуществляется через аппаратный защитный ключ.Стоимость ключа входит в стоимость приобретаемого модуля.Условия доставки уточняйте у менеджера по продажам.
ST+PROJECT Аналитика лиц*
|  | 00-00068910 |  |  |  | 1 | 104833
ПО ST+PROJECT Распознавание лиц*, Модуль предназначен для автоматической идентификации лиц по видео изображению.Автоматически выделяются из видеопотока эталонные изображения лиц.Данные изображения сохраняются в базе данных для последующей идентификации.Высокая точность распознавания обеспечивается за счет применения инновационной технологии индексирования по биометрическим параметрам лица.*лицензирование осуществляется через аппаратный защитный ключ.Стоимость ключа входит в стоимость приобретаемого модуля.Условия доставки уточняйте у менеджера по продажам.
ST+PROJECT Распознавание лиц*
Модули интерактивного управления камерами Speed Dome ST+Project
|  | 00-00068915 |  |  |  | 1 | 7600
ПО ST+PROJECT Интерактивное управление Speed Dome STD, Интеллектуальный модуль интерактивного управления камерами Interactive Dome обеспечивает взаимодействие обзорной и PTZ-камеры для автоматического управления скоростными поворотными камерами.Использование модуля позволяет осуществлять видеоконтроль на территории объектов большой площади (стадионов, взлетно-посадочных полос, железнодорожных сортировочных станций, морских портов, промышленных комплексов и т.д.) задействовав при этом минимальное количество оборудования и значительно сократив время реакции на тревожные события.Метод управления для редакции STD:- ручной (курсором «мышки») выбор объекта в видеоизображении от обзорной камеры с последующим мгновенным автоматическим наведением поворотной камеры и отображением веделенного объекта в заданном масштабе.
ST+PROJECT Интерактивное управление Speed Dome STD
|  | 00-00068916 |  |  |  | 1 | 22500
ПО ST+PROJECT Интерактивное управление Speed Dome PRO, Интеллектуальный программный модуль интерактивного управления камерами Interactive Dome обеспечивает взаимодействие обзорной и PTZ-камеры для автоматического управления скоростными поворотными камерами.Использование модуля позволяет осуществлять видеоконтроль на территории объектов большой площади (стадионов, взлетно-посадочных полос, железнодорожных сортировочных станций, морских портов, промышленных комплексов и т.д.) задействовав при этом минимальное количество оборудования и значительно сократив время реакции на тревожные события.Метод управления для редакции PRO:- ручной (курсором «мышки») выбор объекта в видеоизображении от обзорной камеры с последующим мгновенным наведением поворотной камеры и отображением выбранного объекта в заданном масштабе;- автоматическое обнаружение, зуммирование и сопровождение движущихся объектов в контролируемой зоне в автоматическом режиме при включенном отслеживании движущихся объектов на обзорной камере.
ST+PROJECT Интерактивное управление Speed Dome PRO
Модули распознавания автомобильных номеров ST+Project
|  | 00-00068918 |  |  |  | 1 | 21215
ПО ST+PROJECT Редакция LT до 20 км/ч, Редакция LT - для скорости автомобилей до 20 км/час (парковки, проходные, автомойки и т.п.).Автоматически обнаруживает и распознает автомобильные номера в видеопотоке камеры.Возможность определять группы "перехвата" и генерировать тревожные события.Интеграция с весами Тензо-М.
ST+PROJECT Редакция LT до 20 км/ч
|  | 00-00068919 |  |  |  | 1 | 52210
ПО ST+PROJECT Редакция STD до 30 км/ч*, Редакция STD- для скорости автомобилей до 30 км/час (парковки, проходные, автомойки и т.п.).Автоматически обнаруживает и распознает автомобильные номера в видеопотоке камеры.Интеграция с весами Тензо-М.Возможность добавления дополнительных стран.Возможность определять группы "перехвата" и генерировать тревожные события.*лицензирование осуществляется через аппаратный защитный ключ.Стоимость ключа входит в стоимость приобретаемого модуля.Условия доставки уточняйте у менеджера по продажам.
ST+PROJECT Редакция STD до 30 км/ч*
|  | 00-00068920 |  |  |  | 1 | 82150
ПО ST+PROJECT Редакция PRO до 270 км/ч*, Редакция PRO – для скорости автомобилей до 270 км/час (автомагистрали).Автоматически обнаруживает и распознает автомобильные номера в видеопотоке камеры.Возможность определять группы "перехвата" и генерировать тревожные события.Возможность добавления дополнительных стран.Интеграция с весами Тензо-М. *лицензирование осуществляется через аппаратный защитный ключ.Стоимость ключа входит в стоимость приобретаемого модуля.Условия доставки уточняйте у менеджера по продажам.
ST+PROJECT Редакция PRO до 270 км/ч*
Доп. устройства и опции к базовому комплекту распознавания автомобильных номеров
|  | 00-00069061 |  |  |  | 1 | 15916
ПО ST+PROJECT Доп. страна автомобильного номера, Дополнительная страна автомобильного номера к базовому комплекту распознавания автомобильных номеров.
ST+PROJECT Доп. страна автомобильного номера
|  | 00-00068922 |  |  |  | 1 | 22000
ПО ST+PROJECT Релейный модуль УСК-04М, Предназначен для управления шлагбаумами и другими исполнительными механизмами, состав которых определяет Заказчик. Сигналы управления от ПК на блок коммутации передаются по сети Ethernet. Удобен в монтаже и подключении.
ST+PROJECT Релейный модуль УСК-04М
|  | 00-00102100 |  |  |  | 1 | 30000
ПО ST+PROJECT Доп. пакет стран СНГ (STD/PRO) , Дополнительный пакет стран СНГ (только для редакций STD и PRO) (Абхазия (AB), Армения (AM), Беларусь (BY), ДНР (DR), Казахстан (KZ), Киргизия (KG), Молдова (MD), Монголия (MN), Россия (RU), Таджикистан (TJ), Узбекистан (UZ), Украина (UA).)
ST+PROJECT Доп. пакет стран СНГ (STD/PRO)

## Видеокамеры AHD-TVI-CVI
Фото | Фото | Артикул | Наименование | Описание |  | шт./уп. | Розница
2 Mp (AHD, 4 в 1) Внутренние видеокамеры
|  | 00-00086184 |  |  |  | 30 | 2262
2,1MP (1920х1080)/960H, Внутренняя купольная AHD-камера 4-in-1 (4 режима работы: AHD/TVI/CVI/CVBS), с ИК подсветкой до 20 м, 1/3" Progressive Scan CMOS, Объектив: 2,8mm (Гор. 106°/Верт. 85°/Диаг. 136°), 0,1 Lux (цвет) / 0,01 Lux (ч/б) / 0 Lux (с IR), OSD-меню: Есть, BLC,AWB,2DNR,3DNR,AGC, Механический, 3D-Ось, 25 к/с, IP54, 0°… +60°С, 12 В, Пластик
ST-2202 Белый (2,8mm), (версия 3)
|  | 00-00093653 |  |  |  | 50 | 2614
|  |  | ST-2004 Белый (2,8mm), (версия 3) |  | 2,1МP (1920х1080)/960H, внутренняя купольная AHD-камера 4 в 1(4 режима работы: AHD/TVI/CVI/Analog) с ИК подсветкой до 20 м, 1/3" Progressive Scan CMOS, Объектив: 2,8mm (соответствует 113,3° по горизонтали), 0,01 Lux (цвет) / 0 Lux (с IR), OSD-меню: есть, BLC,DWDR,AWB,MWB,3DNR,AGC, Механический, 3D-Ось, Smart IR: есть, 25 к/с, IP54, -20°… +60°С, 12 В, Пластик
2 Mp (AHD, 4 в1) Уличные видеокамеры
|  | 00-00086182 |  |  |  | 30 | 2500
2,1MP (1920х1080)/960H, Уличная цилиндрическая AHD-камера 4 в 1 (4 режима работы: AHD/TVI/CVI/CVBS), с ИК подсветкой до 25 м, 1/3" Progressive Scan CMOS, Объектив: 2,8mm (Гор. 106°/Верт. 85°/Диаг. 136°), 0,1 Lux (цвет) / 0,01 Lux (ч/б) / 0 Lux (с IR), OSD-меню: Есть, BLC,AWB,2DNR,3DNR,AGC, Механический, 3D-Ось, 25 к/с, IP65, -45°… +60°С, 12 В, Металл
ST-2201 Белый (2,8mm), (версия 4)
|  | 00-00086183 |  |  |  | 30 | 2545
2,1MP (1920х1080)/960H, уличная цилиндрическая AHD-камера 4 в 1 (4 режима работы: AHD/TVI/CVI/CVBS), с ИК подсветкой до 25 м, 1/3" Progressive Scan CMOS, Объектив: 3,6mm (Гор. 83°/Верт. 65°/Диаг. 105°), 0,1 Lux (цвет) / 0,01 Lux (ч/б) / 0 Lux (с IR), OSD-меню: есть, BLC,AWB,2DNR,3DNR,AGC, Механический, 3D-Ось, 25 к/с, IP65, -45°… +60°С, 12 В, Металл
ST-2201 Белый (3,6mm), (версия 3)
|  | 00-00086187 |  |  |  | 30 | 2571
2,1MP(1920х1080)/960H, уличная купольная AHD-камера 4 в 1 (4 режима работы: AHD/TVI/CVI/CVBS), с ИК подсветкой до 20 м, 1/3" Progressive Scan CMOS, Объектив: 2,8mm (Гор.106°/Верт.85°/Диаг.136°), 0,1 Lux (цвет) / 0,01 Lux (ч/б) /0 Lux (с IR), OSD-меню: есть, BLC,AWB,2DNR,3DNR,AGC, Механический, 3D-Ось, 25 к/с, IP65, -45°… +60°С, 12 В, Металл
ST-2203 Белый (2,8mm), (версия 4)
|  | 00-00093652 |  |  |  | 36 | 3212
|  |  | ST-2003 Белый (2,8mm), (версия 3) |  | 2,1MP (1920х1080)/960H, уличная цилиндрическая AHD-камера 4 в 1(4 режима работы: AHD/TVI/CVI/Analog) с ИК подсветкой до 25 м, 1/3" Progressive Scan CMOS, Объектив: 2,8mm (соответствует 113,3° по горизонтали), 0,01 Lux (цвет) / 0 Lux (с IR), BLC,DWDR,AWB,MWB,3DNR,AGC, Механический, 3D-ось, Smart IR: есть, 25 к/с, IP66, -50°… +60°С, 12 В, Металл, ПП№969

## Видеокамеры IP
Фото | Фото | Артикул | Наименование | Описание |  | шт./уп. | Розница | ЗАМЕНА
2 Mp IP Внутренние видеокамеры
|  | 00-00100215 |  |  |  | 45 | 2357
2,1MP (1920*1080), уличная IP-камера с ИК подсветкой до 30 м, Количество и тип диодов подсветки: 1 IR LED, 1/3" Progressive scan CMOS, Объектив: 2,8 мм (Гор.94°/Верт. 53°/Диаг.108°), Тип объектива: Фиксированный, 0,02 Lux (цвет) / 0 Lux (ч/б c IR), S+265/H.265/H.264, G.711A/G.711U (8Kbps), 3D-Ось, Механический, BLC /DWDR /HLC /AGC /3D-DNR /AWB /MWB/ Антитуман, Smart IR: есть, P2P: нет, Аудио вход/выход: Встроенный микрофон/-, PAL - 25 к/с; NTSC - 30 к/с, IP64 / -, -30…+60 С, PoE: 802.3af (вариант А/В), Пластик
ST-SK2506 TOWN, (объектив 2,8mm)
|  | 00-00097079 |  |  |  | 36 | 3368
2,1MP (1920*1080), внутренняя купольная IP-камера с ИК подсветкой до 30 м, Количество и тип диодов подсветки: 2 IR LED, 1/3" Progressive Scan CMOS, Объектив: 2.8 мм (Гор. 95°/ Верт. 53°/Диаг. 114°), Тип объектива: Фиксированный, 0,04 Lux (цвет) / 0 Lux (с IR), H.264/ H.265/ MJPEG (только второй поток)/ JPEG, G.711A/ U, AAC, 3D-Ось, Механический, BLC/ HLC/ DWDR/ AGC/ MGC/DNR/ AWB/ MWB, Smart IR: есть, P2P: CV380, IPEYE, Аудио вход/выход: Встроенный микрофон/-, PAL-25 к/с; NTSC-30 к/с, IP54/ -, -30…+60°С, 12 В, PoE: 802.3af (вариант А/В), Пластик
ST-SF2902 FORT, (объектив 2,8mm)
|  | 00-00111142 |  |  |  | 24 | поступление ожидается в феврале
НОВИНКА
|  |  | ST-SK2508 TOWN, (объектив 2,8mm) |  | 2,1MP (1920*1080), Количество и тип диодов подсветки: 2 LED, 1/2.9" CMOS Starlight LUX, Объектив: 2,8mm (Гор.99° / Верт. 54°/ Диаг.116°), Тип объектива: Фиксированный, 0,0002 Lux (цвет) / 0 Lux (ч/б c IR), S+265/H.265/H.264, G.711/G.711U (8Kbps), 3D-Ось, Механический, BLC,DWDR,HLC,AGC,3D-DNR,AWB,MWB,Антитуман, Smart IR: есть, P2P: VideoSight, Дополнительные возможности: Smart IR, Аудио вход/выход: Встроенный микрофон/-, PAL - 25 к/с; NTSC - 30 к/с, IP66 / -, -30…+60°С, 12V+-15%, PoE: 802.3af (вариант А/В), Металл, пластик, ПП№969
2 Mp IP Уличные видеокамеры
|  | 00-00100216 |  |  |  | 42 | 2357
2,1MP (1920*1080), уличная IP-камера с ИК подсветкой до 30 м, Количество и тип диодов подсветки: 2 IR LED, 1/3" Progressive scan CMOS, Объектив: 2,8 мм (Гор.94°/Верт. 53°/Диаг.108°), Тип объектива: Фиксированный, 0,02 Lux (цвет) / 0 Lux (ч/б c IR), S+265/H.265/H.264, G.711A/G.711U (8Kbps), 3D-Ось, Механический, BLC /DWDR /HLC /AGC / 3D-DNR /AWB /MWB/ Антитуман, Smart IR: Есть, P2P: Нет, Аудио вход/выход: Встроенный микрофон/-, PAL - 25 к/с; NTSC - 30 к/с, IP67 / -, -30…+60 С, PoE: 802.3af (вариант А/В), Пластик
ST-SK2505 TOWN, (объектив 2,8mm)
|  | 00-00100217 |  |  |  | 42 | 2357
2,1MP (1920*1080), уличная IP-камера с ИК подсветкой до 30 м, Количество и тип диодов подсветки: 2 IR LED, 1/3" Progressive scan CMOS, Объектив: 4 мм (Гор.78°/Верт. 44°/Диаг.89°), Тип объектива: Фиксированный, 0,02 Lux (цвет) / 0 Lux (ч/б c IR), S+265/H.265/H.264, G.711A/G.711U (8Kbps), 3D-Ось, Механический, BLC /DWDR /HLC /AGC / 3D-DNR /AWB /MWB/ Антитуман, Smart IR: есть, P2P: нет, Аудио вход/выход: Встроенный микрофон/-, PAL - 25 к/с; NTSC - 30 к/с, IP67 / -, -30…+60 С, PoE: 802.3af (вариант А/В), Пластик
ST-SK2505 TOWN, (объектив 4,0mm)
|  | 00-00107429 |  |  |  | 40 | 2379
НОВИНКА
|  |  | ST-SE2851 STREET, (объектив 2,8 мм) |  | 2,1Mp (1920*1080), Количество и тип диодов подсветки: 2 IR LED, 1/3" Progressive Scan CMOS, Объектив: 2.8 мм (Гор. 97°/ Верт. 52°/Диаг. 115°), Тип объектива: Фиксированный, 0,01 Lux (цвет) / 0 Lux (с IR), H.265+/H.264+/H.265/H.264, G.711A/ U, AAC, PCM, G726, 3D-Ось, Механический, BLC/ HLC/ WDR/ AGC/ MGC/ 2DNR/ 3DNR/AWB/ MWB/Defog/ROI DNR/ AWB/ MWB, Smart IR: Да, P2P: BSS Mobile, IPEYE, Аудио вход/выход: Встроенный микрофон/ -, 30 к/с, IP66/ -, -30…+60°С, PoE: 802.3af (вариант А/В), Пластик, ПП№969
|  | 00-00107432 |  |  |  | 40 | 2379
НОВИНКА
|  |  | ST-SE2850 STREET, (объектив 2,8 мм) |  | 2,1Mp (1920*1080), Количество и тип диодов подсветки: 2 IR LED, 1/3" Progressive Scan CMOS, Объектив: 2.8 мм (Гор. 97°/ Верт. 52°/Диаг. 115°), Тип объектива: Фиксированный, 0,01 Lux (цвет) / 0 Lux (с IR), H.265+/H.264+/H.265/H.264, G.711A/G.711U/AAC/G.726/PCM, 3D-Ось, Механический, BLC/ HLC/ WDR/ AGC/ MGC/ 2DNR/ 3DNR/AWB/ MWB/Defog/ROI, Smart IR: Да, P2P: BSS Mobile, IPEYE, Аудио вход/выход: Встроенный микрофон/ -, 30 к/с, IP54/ -, -30…+60°С, PoE: 802.3af (вариант А/В), Пластик, ПП№969
|  | 00-00107435 |  |  |  | 40 | 2929
НОВИНКА
|  |  | ST-SE2853 STREET, (объектив 2,8 мм), Dual Light |  | 2,1Mp (1920*1080), Количество и тип диодов подсветки: 2 IR LED + 2 LED, 1/3" Progressive Scan CMOS, Объектив: 2.8 мм (Гор. 97°/ Верт. 52°/Диаг. 115°), Тип объектива: Фиксированный, 0,01 Lux (цвет) / 0 Lux (с IR), H.265+/H.264+/H.265/H.264/, G.711A/G.711U/AAC/G.726/PCM, 3D-Ось, Механический, BLC/ HLC/ WDR/ AGC/ MGC/ 2DNR/ 3DNR/AWB/ MWB/Defog/ROI, P2P: BSS Mobile, IPEYE, Аудио вход/выход: Встроенный микрофон/ -, 30 к/с, IP66/ -, -30…+60°С, PoE: 802.3af (вариант А/В), Пластик, ПП№969
|  | 00-00100218 |  |  |  | 42 | 3214
2,1MP (1920*1080), уличная IP-камера с ИК подсветкой до 30 м, Количество и тип диодов подсветки: 2 IR LED+2 LED, 1/3" Progressive scan CMOS, Объектив: 2,8 мм (Гор.94°/Верт. 53°/Диаг.108°), Тип объектива: Фиксированный, 0,02 Lux (цвет) / 0 Lux © LED), S+265/H.265/H.264, G.711A/G.711U (8Kbps), 3D-Ось, Механический, BLC /DWDR /HLC /AGC / 3D-DNR /AWB /MWB/ Антитуман, Smart IR: есть, P2P: нет, Аудио вход/выход: Встроенный микрофон/-, PAL - 25 к/с; NTSC - 30 к/с, IP67 / -, -30…+60 С, PoE: 802.3af (вариант А/В), Пластик
ST-SK2507 TOWN, (объектив 2,8mm), Dual Light
|  | 00-00097078 |  |  |  | 30 | 3666
2,1Mp (1920*1080), уличная IP-камера с ИК подсветкой до 30 м, Количество и тип диодов подсветки: 2 IR LED, 1/3" Progressive scan CMOS, Объектив: 2.8 мм (Гор. 95°/ Верт. 53°/Диаг. 114°), Тип объектива: Фиксированный, 0,04 Lux (цвет) / 0 Lux (с IR), H.264/ H.265/ MJPEG (только второй поток)/ JPEG, G.711A/ U, ААС, 3D-Ось, Механический, BLC/ HLC/ DWDR/ AGC/ MGC/DNR/ AWB/ MWB, Smart IR: есть, P2P: CV380, IPEYE, Аудио вход/выход: Встроенный микрофон/-, PAL- 25 к/с; NTSC -30 к/с, IP66/ -, -30…+60°С, 12 В, PoE: 802.3af (вариант А/В), Пластик
ST-SF2901 FORT, (объектив 2,8mm)
|  | 00-00095694 |  |  |  | 20 | 4955 | ST-SA2651
2,1MP (1920*1080), уличная купольная IP-камера с ИК подсветкой до 30 м, Количество и тип диодов подсветки: 1 IR LED, 1/2,8" Progressive Scan CMOS, Объектив: 2,8mm (Гор.106,7° /Верт. 57,1°/ Диаг. 115,7°), Тип объектива: Фиксированный, 0,02 Lux (цвет) / 0 Lux (с IR), H.264/ H.265, G.711A/ U, 3D-Ось, Механический, BLC,HLC,DWDR,AGC,MGC,Антитуман,2D и 3D-DNR,AWB,MWB, Smart IR: есть, P2P: Guard Viewer, Guardlive, Аудио вход/выход: Встроенный микрофон/ -, 25 к/с, IP67 / -, -40…+60°С, 12 В, PoE: 802.3af (вариант А/В), Металл, пластик, ПП№969
ST-SA2651 URBAN, (версия 2), (объектив 2,8mm)
|  | 00-00095695 |  |  |  | 20 | 5286
2,1MP (1920*1080), уличная IP-камера с ИК подсветкой до 30 м, Количество и тип диодов подсветки: 1 IR LED , 1/2,8" Progressive Scan CMOS, Объектив: 2,8mm (Гор.106,7° /Верт. 57,1°/ Диаг. 115,7°), Тип объектива: Фиксированный, 0,02 Lux (цвет) / 0 Lux (с IR), H.264/ H.265, G.711A/ U, 3D-Ось, Механический, BLC,HLC,DWDR,AGC,MGC,Антитуман,2D и 3D-DNR,AWB,MWB, Smart IR: есть, P2P: Guard Viewer, Аудио вход/выход: Встроенный микрофон/-, 25 к/с, IP67 / -, -40…+60°С, 12 В, PoE: 802.3af (вариант А/В), Металл, пластик, ПП№969
ST-SA2653 URBAN, (версия 2), (объектив 2,8mm)
|  | 00-00065045 |  |  |  | 24 | 7257
2,1MP (1920*1080), уличная купольная IP-камера с ИК подсветкой до 30 м, Количество и тип диодов подсветки: 1 IR LED, 1/2,8" Sony starlight technology, Объектив: 2,8mm (Гор.107° / Верт. 55°/ Диаг. 120°), Тип объектива: Фиксированный, 0,002 Lux (цвет) / 0 Lux (ч/б c IR), S+265/H.265/H.264, G.711/G.711U/ADPCM (8K~48Kbps), 3D-Ось, Механический, BLC,True WDR (120dB),HLC,AGC,MGC,3DDNR,AWB,MWB,Антитуман, Smart IR: есть, P2P: VideoSight / EasyLive Plus, Наличие слота для SD (типы поддерж.карт): microSD (UHS Class 3 или выше), Максимальный объем SD: до 512Gb, Аудио вход/выход: Встр. микрофон/-, PAL 25 к/с, IP67 / -, -50…+60°С, PoE: ТОЛЬКО 802.3af (вариант А/В), Металл, пластик
ST-VK2515 TOWN, (объектив 2,8mm), PRO STARLIGHT
|  | 00-00065046 |  |  |  | 24 | 7257
2,1 Mp (1920*1080), уличная IP-камера с ИК подсветкой до 50 м, Количество и тип диодов подсветки: 2 IR LED, 1/2,8" Sony starlight technology, Объектив: 2,8mm (Гор.107° / Верт. 55°/ Диаг. 120°), Тип объектива: Фиксированный, 0,002 Lux (цвет) / 0 Lux (ч/б c IR), S+265/H.265/H.264, G.711/G.711U/ADPCM (8K~48Kbps), 3D-Ось, есть, Механический, BLC ,True WDR (120dB),HLC,AGC,MGC,3DDNR,AWB,MWB,Антитуман, Smart IR: есть, P2P: VideoSight / EasyLive Plus, Наличие слота для SD (типы поддерж.карт): microSD (UHS Class 3 или выше), Максимальный объем SD: до 512Gb, Аудио вход/выход: Встроенный микрофон/-, PAL 25 к/с, IP67 / -, -50…+60°С, PoE: ТОЛЬКО 802.3af (вариант А/В), Металл, пластик
ST-VK2513 TOWN, (объектив 2,8mm), PRO STARLIGHT
|  | 00-00065042 |  |  |  | 24 | 7333
2,1MP (1920*1080), уличная IP-камера с ИК подсветкой до 50 м, Количество и тип диодов подсветки: 2 IR LED, 1/2,8" Progressive scan CMOS, Объектив: 2,8mm (Гор.107° / Верт. 55°/ Диаг. 120°), Тип объектива: Фиксированный, 0,02 Lux (цвет) / 0 Lux (ч/б c IR), S+265/H.265/H.264, G.711/G.711U/ADPCM (8K~48Kbps), 3D-Ось, Механический, BLC,DWDR,HLC,AGC,MGC,3D-DNR/AWB,MWB,Антитуман, Smart IR: есть, P2P: VideoSight / EasyLive Plus, Наличие слота для SD (типы поддерж.карт): microSD (UHS Class 3 или выше), Максимальный объем SD: до 512Gb, Аудио вход/выход: Встроенный микрофон/-, PAL 25 к/с, IP67 / -, -50…+60°С, 12V±25%, PoE: 802.3af (вариант А/В), Металл, ПП№969
ST-VK2523 TOWN, (объектив 2,8mm), PRO
|  | 00-00097080 |  |  |  | 30 | 7569
2,1MP (1920*1080), уличная IP-камера с ИК подсветкой до 35 м, Количество и тип диодов подсветки: 2 IR LED, 1/2.9" Progressive Scan CMOS, Объектив: 2.8 мм (Гор. 105°/Верт. 56°/Диаг. 125°), Тип объектива: Фиксированный, 0,008 Lux (цвет) / 0 Lux (ч/б c IR), H.264/H.264+/H.265/H.265+/MJPEG (только второй поток) /JPEG, G.711 A/U, 3D-Ось, Механический, BLC /DWDR /AGC / MGC /2D/3D-DNR/HLC/AWB /MWB /Антитуман, Smart IR: есть, P2P: CV380, IPEYE, Наличие слота для SD (типы поддерж.карт): microSD, Максимальный объем SD: до 512Gb, Аудио вход/выход: Встроенный микрофон/-, PAL- 25 к/с; NTSC-30 к/c, IP67 / -, -50…+60°С, 12В, PoE: 802.3af (вариант А/В), Металл
ST-VF2913 FORT, (объектив 2,8mm), PRO
|  | 00-00108158 |  |  |  | 36 | 7569
2,1MP (1920*1080), уличная купольная IP-камера с ИК подсветкой до 35 м, Количество и тип диодов подсветки: 2 IR LED+2LED, 1/3" Progressive Scan CMOS, Объектив: 2.8 мм (Гор. 94°/Верт. 50°/ Диаг. 109°), Тип объектива: Фиксированный, 0,05 Lux (цвет) / 0 Lux (ч/б c IR), H.264/H.264+/H.265/H.265+/MJPEG (только второй поток) /JPEG, G.711 A/U, AAC, 3D-Ось, Механический, BLC /DWDR /AGC / MGC /2D/3DDNR /HLC/AWB /MWB, Smart IR: есть, P2P: CV380, IPEYE, Наличие слота для SD (типы поддерж.карт): microSD , Максимальный объем SD: до 512Gb, Аудио вход/выход: Встроенный микрофон/-, 30 к/c, IP67 / -, -50…+60°С, 12В, PoE: 802.3af (вариант А/В), Металл
ST-VF2911 FORT, (версия 2), (объектив 2,8mm), PRO
|  | 00-00065039 |  |  |  | 24 | 8535 | ST-V2525 PRO
2,1MP (1920*1080), уличная купольная IP-камера с ИК подсветкой до 30 м, Количество и тип диодов подсветки: 2 IR LED, 1/2,8" Progressive scan CMOS, Объектив: 2,8mm (Гор.107° / Верт. 55°/ Диаг. 120°), Тип объектива: Фиксированный, 0,02 Lux (цвет) / 0 Lux (ч/б c IR), S+265/H.265/H.264, G.711/G.711U/ADPCM (8K~48Kbps), 3D-Ось, Механический, BLC,DWDR,HLC,AGC,MGC,3D-DNR/AWB,MWB,Антитуман, Smart IR: есть, P2P: VideoSight / EasyLive Plus, Наличие слота для SD (типы поддерж.карт): microSD (UHS Class 3 или выше), Максимальный объем SD: до 512Gb, Аудио вход/выход: Встроенный микрофон/-, PAL 25 к/с, IP67 / -, -50…+60°С, 12V±25%, PoE: 802.3af (вариант А/В), Металл, пластик, ПП№969
ST-VK2525 TOWN, (объектив 2,8mm), PRO
|  | 00-00068536 |  |  |  | 20 | 9045
2,1MP (1920*1080), уличная цилиндрическая IP-камера с ИК подсветкой до 35 м, Количество и тип диодов подсветки: 1 IR LED, 1/2.7" Progressive Scan CMOS, Объектив: 2,8 mm (Гор. 112,9°/ Верт. 59,1°/ Диаг. 121,2°), Тип объектива: Фиксированный, 0,01Lux (цвет) / 0 Lux (ч/б c IR), H.265 / H.264 / MJPEG, G.711 A/U, 3D-Ось, Mеханический, BLC,True WDR (120dB),AGC,MGC,2D/3D-DNR,HLC,AWB,MWB,Антитуман, Smart IR: есть, P2P: Guard Viewer, Наличие слота для SD (типы поддерж.карт): microSD (UHS Class 3 или выше), Максимальный объем SD: 256Gb, Аудио вход/выход: Встроенный микрофон /-, 30 к/с, IP67 / -, -50…+60° С, 12V±25%, PoE: 802.3af (вариант А/В), Металл, ПП№969
ST-VA2643 URBAN, (объектив 2,8mm), PRO
|  | 00-00073477 |  |  |  | 20 | 9045
2,1 Mp (1920*1080), уличная купольная IP-камера с ИК подсветкой до 35 м, Количество и тип диодов подсветки: 1 IR LED, 1/2.7" Progressive Scan CMOS, Объектив: 2,8 mm (Гор. 112,9°/ Верт. 59,1°/ Диаг. 121,2°), Тип объектива: Фиксированный, 0,01Lux (цвет) / 0 Lux (ч/б c IR), H.265 / H.264 / MJPEG, G.711 A/U, 3D-Ось, Mеханический, BLC , True WDR (120dB) ,AGC ,MGC ,2D/3D-DNR,HLC,AWB,MWB,Антитуман, Smart IR: есть, P2P: Guard Viewer, Наличие слота для SD (типы поддерж.карт): microSD (UHS Class 3 или выше), Максимальный объем SD: 256Gb, Аудио вход/выход: Встроенный микрофон /-, 30 к/с, IP67 / -, -50…+60°С, 12V±25%, PoE: 802.3af (вариант А/В), Металл, ПП№969
ST-VA2641 URBAN, (объектив 2,8mm), PRO
|  | 00-00096942 |  |  |  | 20 | 13690
2,1MP (1920*1080), уличная цилиндрическая IP-камера с ИК подсветкой до 15 м, Количество и тип диодов подсветки: 2 IR LED, 1/2,8" Progressive Scan CMOS, Размеры Sim-карты: Nano Sim-карта, Параметры стандартов сотовой связи: 2G, 3G, 4G / LTE, Объектив: 2,8mm (Гор.100° /Верт. 62,9°/ Диаг. 117,9°), Тип объектива: Фиксированный, 0,001Lux(цвет) / 0Lux (с IR), H.264 , G.711, 3D-Ось, Механический, BLC, DWDR, DNR, AGC, Антитуман, Smart IR: есть, P2P: iCSee, Наличие слота для SD (типы поддерж.карт): microSD (SD Class 10 и выше), Максимальный объем SD: до 128Gb, Аудио вход/выход: Встроенный микрофон / динамик, 25 к/с, IP65/-, -45…+60°С, 12В, Металл
ST-VX2673 LIGHT, (версия 3), (объектив 2,8mm), 4G
|  | 00-00097046 |  |  |  | 20 | 14315
2,1MP (1920*1080), уличная цилиндрическая IP-камера с ИК подсветкой до 15 м, Количество и тип диодов подсветки: 2 IR LED, 1/2,8" Progressive Scan CMOS, Размеры Sim-карты: Nano Sim-карта, Параметры стандартов сотовой связи: 2G, 3G, 4G / LTE, Объектив: 2,8mm (Гор.100° /Верт. 62,9°/ Диаг. 117,9°), Тип объектива: Фиксированный, 0,001Lux(цвет) / 0Lux (с IR), H.264 , G.711, 3D-Ось, Механический, BLC, DWDR, DNR, AGC, Антитуман, Smart IR: есть, P2P: iCSee, Наличие слота для SD (типы поддерж.карт): microSD (SD Class 10 и выше), Максимальный объем SD: до 128Gb, Аудио вход/выход: Встроенный микрофон / динамик, 25 к/с, IP65/-, -45…+60°С, 12В, Металл
ST-VX2673 LIGHT, (версия 3), (объектив 2,8mm), POE 4G
|  | 00-00076703 |  |  |  | 24 | 16447
2 MP (1920x1080), уличная IP-камера с ИК подсветкой до 30 м, Количество и тип диодов подсветки: 2 IR LED, 1/2,8" Progressive Scan CMOS, Объектив: 2,8mm (Гор.101,7°/ Верт. 57,4°/Диаг. 114.2°), Тип объектива: Фиксированный, 0,002 Lux (цвет) / 0 Lux (ч/б c IR), S+265/H.265/H.264/MJPEG, G.711/G.711U/ADPCM/AAC_LC (8K~48Kbps), 3D-Ось, Механический, BLC,True WDR (120dB),HLC,AGC,MGC,3D-DNR,AWB,MWB,Антитуман,ANR, Smart IR: есть, P2P: VideoSight, Тревожный вход/выход: 1/1, Наличие слота для SD (типы поддерж.карт): microSD (UHS Class 3 или выше), Максимальный объем SD: до 512Gb, Аудио вход/выход: 1/1, Встроенный микрофон, PAL 25 к/с, NTSC 30к/с, IP67/IK10, -50…+60°C, 12V±25%, PoE: 802.3af (вариант А/В), Металл, ПП№969
ST-PK2590 TOWN, (объектив 2,8mm), PRO STARLIGHT
|  | 00-00111143 |  |  |  | 36 | поступление ожидается в феврале
НОВИНКА
|  |  | ST-SK2509 TOWN, (объектив 2,8mm) |  | 2,1 Mp (1920*1080), Количество и тип диодов подсветки: 2 LED, 1/2.9" CMOS Starlight LUX, Объектив: 2,8 мм (горизонтальный: 99°;вертикальный 54°; диагональный: 116°), Тип объектива: Фиксированный, 0,0002 Lux (цвет) / 0 Lux (ч/б c IR), S+265/H.265/H.264, G.711/G.711U (8Kbps), 3D-Ось, Механический, BLC /DWDR /HLC /AGC / 3D-DNR /AWB /MWB/ Антитуман, Smart IR: есть, P2P: VideoSight, Аудио вход/выход: Встроенный микрофон/-, PAL - 25 к/с; NTSC - 30 к/с, IP67 / -, -50…+60°С, 12V±15%, PoE: 802.3af (вариант А/В), Металл, пластик, ПП№969
2-3MP IP Уличные видеокамеры с моторизированным объективом/PTZ
|  | 00-00070595 |  |  |  | 24 | 12550
2,1 MP ( 1920x1080), уличная купольная IP-камера с ИК подсветкой до 30 м,детектор движения, обнаружение закрытия объектива, пересечение линии,обнаружение вторжения в зону,ROI 8 зон,4 приватные зоны, Количество и тип диодов подсветки: 2 IR LED, 1/2.8" Progressive scan CMOS, Объектив: 2,8-12mm (Гор. 105.6°~29° / Верт. 58.8°~16.6° / Диаг: 121°~33,4°), Тип объектива: Вариофокальный - Моторизированный, 0,02 Lux (цвет) / 0 Lux (ч/б c IR), S+265/H.265/H.264, G.711/G.711U/ADPCM (8Kbps; 32 Kbps; 48Kbps, 3D-Ось, Механический, BLC,DWDR,HLC,AGC,MGC,3D-DNR,AWB,MWB,Антитуман, Smart IR: есть, P2P: VideoSight, Наличие слота для SD (типы поддерж.карт): microSD (UHS Class 3 или выше), Максимальный объем SD: до 512Gb, Аудио вход/выход: Встроенный микрофон/-, PAL - 25 к/с; NTSC - 30 к/с, IP67 / -, -50…+60°С, 12V±25%, PoE: 802.3af (вариант А/В), Металл, ПП№969
ST-VK2521 TOWN, (мото объектив 2,8-12mm), PRO
|  | 00-00068537 |  |  |  | 20 | 14143
2,1MP (1920*1080), уличная купольная IP-камера с ИК подсветкой до 35 м, Количество и тип диодов подсветки: 2 IR LED, 1/2.7" Progressive Scan CMOS, Объектив: 2,8-12 mm (Гор.108,05°-32,59°/ Верт. 56,81°-18,36°/ Диаг. 111,91°-36,53°), Тип объектива: Вариофокальный - Моторизированный, 0,01Lux (цвет) / 0 Lux (ч/б c IR), H.265 / H.264 / MJPEG, G.711, 3D-Ось, Механический, BLC,True WDR (120dB),HLC,AGC,MGC,2D/3D-DNR,AWB,MWB,Антитуман, Smart IR: есть, P2P: Guard Viewer, Guardlive, Наличие слота для SD (типы поддерж.карт): microSD (UHS Class 3 или выше), Максимальный объем SD: 256Gb, Аудио вход/выход: Встроенный микрофон /-, 30 к/c, IP67 / -, -40…+60°С, 12V±25%, PoE: 802.3af (вариант А/В), Металл, пластик
ST-VA2645 URBAN, (мото объектив 2,8-12 mm), PRO
|  | 00-00068538 |  |  |  | 20 | 14143
2,1MP (1920*1080), уличная цилиндрическая IP-камера с ИК подсветкой до 50 м, Количество и тип диодов подсветки: 3 IR LED, 1/2.7" Progressive Scan CMOS, Объектив: 2,8-12 mm (Гор.108,05°-32,59°/ Верт. 56,81°-18,36°/ Диаг. 111,91°-36,53°), Тип объектива: Вариофокальный - Моторизированный, 0,01Lux (цвет) / 0 Lux (ч/б c IR) , H.265 / H.264 / MJPEG, G.711, 3D-Ось, Mеханический, BLC,True WDR (120dB),HLC,AGC,MGC,2D/3D-DNR,AWB,MWB,Антитуман, Smart IR: есть, P2P: Guard Viewer, Наличие слота для SD (типы поддерж.карт): microSD (UHS Class 3 или выше), Максимальный объем SD: 256Gb, Аудио вход/выход: Встроенный микрофон /-, 30 к/c, IP67 / -, -40…+60°С, 12V±25%, PoE: 802.3af (вариант А/В), Металл, пластик
ST-VA2647 URBAN, (мото объектив 2,8-12 mm), PRO
|  | 00-00054651 |  |  |  | 10 | 20120
2,1 MP (1920х1080), уличная цилиндрическая IP-камера с ИК подсветкой до 80 м, Количество и тип диодов подсветки: 4 IR LED, 1/2,8" Sony starlight technology, Объектив: 2,7-13,5mm (Гор. 102.8°~31.3° / Верт. 57.3°~17.6° / Диаг: 117,7°~35,9°), Тип объектива: Вариофокальный - Моторизированный, 0,001 Lux (цвет) / 0 Lux (ч/б c IR), S+265/H.265/H.264/M-JPEG, G.711A/G.711U/ADPC M_D/AAC _LC(8K~48Kbps), 3D-Ось, Механический, BLC,True WDR(120dB),HLC,AGC,MGC,3D-DNR,AWB,MWB,Антитуман, Smart IR: есть, P2P: EasyLive/VideoSight, Тревожный вход/выход: 2/1, Наличие слота для SD (типы поддерж.карт): microSD (UHS C lass 3 или выше), Максимальный объем SD: до 512Gb, Аудио вход/выход: 1/1, Встроенный микрофон, PAL 25 к/с; NTSC 30 к/с, IP67 / -, -50…+60°С, 12V±25%, PoE: 802.3af (вариант А/В), Металл
ST-V2527 TOWN, (мото объектив 2,7-13,5mm), PRO STARLIGHT
|  | 00-00097091 |  |  |  | 6 | 40000
2 Mp (1080x1920), уличная скоростная поворотная IP-камера, ZOOM 18X, с ИК подсветкой до 100 м, Количество и тип диодов подсветки: 6 IR LED, 1/2.9" Progressive Scan CMOS, Объектив: 5.35-96.3мм (Гор. 63.60°- 4.54°/Верт.51.70°- 3.85° / Диаг. 30.49°-2.16° ), Тип объектива: PTZ, 0,008 Lux (цвет) / 0 Lux (ч/б c IR), H.264/H.265/MJPEG, G711A, C711U, Настенный кронштейн (пакуется отдельно от видеокамеры, в индивидуальной таре), Механический, BLC /DWDR /HLC/ AGC/MGC/2D/3D-DNR/AWB /MWB /Антитуман, Smart IR: есть, P2P: CV380, IPEYE, Наличие слота для SD (типы поддерж.карт): microSD, Максимальный объем SD: до 512 Гб, Аудио вход/выход: Встроенный микрофон / -, PAL- 25 к/с; NTSC-30 к/c, IP66/-, -45°…+60°C, 12 В, PoE: 802.3at, Металл, пластик
ST-VF2931 FORT, (объектив 5,35-96,3mm), PRO
|  | 00-00070597 |  |  |  | 2 | 46614
2,1MP (1920x1080), уличная скоростная поворотная IP-камера, ZOOM 23X, с ИК подсветкой до 150 м,,детектор движения, обнаружение закрытия объектива, пересечение линии,обнаружение вторжения в зону,оставленные предметы, украденные предметы,тепловая карта,ROI 7 зон / 4 приватные зоны, Количество и тип диодов подсветки: 7 IR LED, 1/2.8" Progressive scan CMOS, Объектив: 5,0 - 115mm (Гор. 58.5°~3.2° / Верт. 32.2°~1.8° / Диаг: 67°~3.6°), Тип объектива: PTZ, 0,001 Lux (цвет) / 0 Lux (ч/б c IR), S+265/H.265/H.264/M-JPEG, G.711A/G.711U/ADPCM_D/ AAC_LC (8Kbps; 48Kbps), Настенный кронштейн в комплекте, Механический, BLC,True WDR,HLC,AGC, MGC,/ 2D-NR,3D-NR ,AWB,MWB,Антитуман, ANR, Smart IR: есть (регулируется зумом), P2P: VideoSight, Тревожный вход/выход: 1/1, Наличие слота для SD (типы поддерж.карт): microSD (UHS Class 3 или выше), Максимальный объем SD: до 512Gb, Аудио вход/выход: 1/1, PAL - 25 к/с; NTSC - 30 к/с, IP66 / -, -45°…+60°C, 12V±25%, PoE: 802.3af (вариант А/В), Металл, пластик, ПП№969
ST-VK2583 TOWN, (объектив 5,0 - 115mm), PRO STARLIGHT
|  | 00-00073500 |  |  |  | 4 | 50001
3MP (2304x1296), уличная скоростная поворотная IP-камера, ZOOM 20X, Digital Zoom 16X, с ИК подсветкой до 100 м, Количество и тип диодов подсветки: 4 IR LED, 1/2.8" Starlight Technology, Объектив: 5-100mm (Гор. 51.70°-3.85°/Верт.30.49°-2.16°Диаг. 63.60°-4.54°), Тип объектива: PTZ, 0,003 Lux (цвет)/0 lux (ч/б с IR), H.265/H.264/M-JPEG, Настенный кронштейн (пакуется отдельно от видеокамеры, в индивидуальной таре), Механический, BLC, True WDR (120dB), HLC,AGC,MGC,2D-DNR,3D-DNR,AWB,MWB,Антитуман, Smart IR: есть (регулируется зумом), P2P: GuardViewer, Наличие слота для SD (типы поддерж.карт): microSD, Максимальный объем SD: до 256Gb, 30 к/сек, IP66/-, -45°…+60°C, 12V±25%, PoE: 802.3at, Металл, пластик, ПП№969
ST-VA3640 URBAN, (объектив 5-100mm), PRO STARLIGHT
|  | 00-00070599 |  |  |  | 2 | 66092
2,1MP ( 1920x1080), уличная скоростная поворотная IP-камера, ZOOM 25X,Digital zoom 16X, с ИК подсветкой,автотрекинг, детектор движения, обнаружение закрытия объектива, пересечение линии,обнаружение вторжения в зону, оставленные предметы, украденные предметы, режим захвата лица, детекция человек/машина,детектор поведения, аудио детектор, подсчет людей,ROI 7 зон / 4 приватные зоны, Количество и тип диодов подсветки: 6 IR LED, 1/2.8" Progressive scan CMOS, Объектив: 4,8 - 120mm (Гор. 58.5°~2,8° / Верт. 33,2°~1.5° / Диаг. 67,3°~3,2°), Тип объектива: PTZ, 0,001 Lux (цвет) / 0 Lux (ч/б c IR), S+265/H.265/H.264/M-JPEG, G.711A/G.711U/ADPCM_D/ AAC_LC (8Kbps; 48Kbps), Настенный кронштейн в комплекте, Механический, BLC, True WDR , HLC , AGC, MGC, 2D-DNR, 3D-DNR, AWB, MWB, Антитуман, ANR, Smart IR: есть (регулируется зумом), P2P: VideoSight, Тревожный вход/выход: 1/1, Наличие слота для SD (типы поддерж.карт): microSD (UHS Class 3 или выше), Максимальный объем SD: до 512Gb, Аудио вход/выход: 1/1, PAL - 25 к/с; NTSC - 30 к/с, IP66 / -, -45°…+60°C, 12V±25%, PoE: 802.3af (вариант А/В), Металл, пластик, ПП№969
ST-VK2585 TOWN, (объектив 4,8 - 120mm), PRO STARLIGHT
3 Mp IP Внутренние видеокамеры
|  | 00-00102821 |  |  |  | 20 | 2078
3МР, Капля, 1/2.8'' CMOS, Объектив: 3.6мм @F2.0 (Гор.85°/Верт.50°/Диаг.100°), Тип объектива: Фиксированный, 0.1лк @F2.0, (ИК выкл.), H.264, G.711U, Наличие слота для SD (типы поддерж.карт): MicroSD Class 10 и выше , Максимальный объем SD: 256 Гб, есть/есть, 20 к/с, 5В/1А, Пластик, Бело-черный
WL-K304 Wi-Fi, Капля
3 Mp IP Уличные видеокамеры
|  | 00-00102814 |  |  |  | 20 | 5760
3МP, Дозор, 1/2.8'' CMOS, Объектив: 3.0мм @F2.0 (Гор.100°/Верт.55°/Диаг.120°), Тип объектива: Фиксированный, 0.1лк @F2.0, (ИК выкл.) , H.264 , G.711U, Наличие слота для SD (типы поддерж.карт): MicroSD Class 10 и выше , Максимальный объем SD: 256Гб, есть/есть, 20 к/с, 12В/1А, Пластик, Белый
WL-K301 Wi-Fi, Дозор
|  | 00-00102819 |  |  |  | 20 | 5920
3МР, Око, 1/2.8'' CMOS, Объектив: 3.2мм @F2.0 (Гор.110°/Верт.60°/Диаг.135°), Тип объектива: Фиксированный, 0.1лк @F2.0, (ИК выкл.) , H.264 , G.711U, Механический, Наличие слота для SD (типы поддерж.карт): MicroSD Class 10 и выше , Максимальный объем SD: 256 Гб, есть/есть, 20 к/с, 5В/1А, Пластик, Бело-черный
WL-K303 Wi-Fi, Око
|  | 00-00102817 |  |  |  | 8 | 6238
3МР, Забава, 1/2.8'' CMOS, Объектив: 3.0мм @F2.0 (Гор.100°/Верт.55°/Диаг.120°), Тип объектива: Фиксированный, 0.1лк @F2.0, (ИК выкл.) , H.264 , G.711U, Механический, Наличие слота для SD (типы поддерж.карт): MicroSD Class 10 и выше, Максимальный объем SD: 256 Гб, есть/есть, 20 к/с, 12В/1А, Пластик, Белый
WL-K305 Wi-Fi, Забава
4 Mp IP Внутренние видеокамеры
|  | 00-00102822 |  |  |  | 20 | 3140
4МР, Матрешка, 1/3'' CMOS, Объектив: 3.6мм @F2.0 (Гор.85°/Верт.50°/Диаг.100°), Тип объектива: Фиксированный, 0.1лк @F2.0, (ИК выкл.) , H.264 , G.711U, Дополнительные возможности: Bluetooth, Наличие слота для SD (типы поддерж.карт): MicroSD Class 10 и выше , Максимальный объем SD: 256 Гб, есть/есть, 20 к/с, 5В/1А, Пластик, Белый
WL-K402 Wi-Fi, Матрешка
|  | 00-00084802 |  |  |  | 30 | 4217 | ST-S2542 Light; ST-S2542
4 Mp (2560*1440), внутренняя IP-камера c ИК подсветкой до 20 м, Количество и тип диодов подсветки: 3 SMD IR LED, 1/2,9" Progressive Scan CMOS, Объектив: 2,8 мм (Гор.103°/Верт.56,8°/Диаг.121°), Тип объектива: Фиксированный, 0,01Lux(цвет) / 0,001Lux (с IR), H.264, H.265, G.711 А, 3D-Ось, Механический, BLC,DWDR,2D и 3D-DNR,AGC, Smart IR: есть, P2P: Xmeye, iCSee, Аудио вход/выход: 1 (RCA) / -, 20 к/с, IP54, 0…+60°С, 12В, Пластик
ST-SX4542 LIGHT, (объектив 2,8 mm)
|  | 00-00084803 |  |  |  | 30 | 4316 | ST-S2542 Light
4 Mp (2560*1440), внутренняя IP-камера c ИК подсветкой до 20 м, Количество и тип диодов подсветки: 3 SMD IR LED, 1/2,9" Progressive Scan CMOS, Объектив: 3,6мм (Гор.82,6°/Верт.44,3°/Диаг.96,4°), Тип объектива: Фиксированный, 0,01Lux(цвет) / 0,001Lux (с IR), H.264, H.265, G.711 А, 3D-Ось, Механический, BLC,DWDR,2D и 3D-DNR,AGC, Smart IR: есть, P2P: Xmeye, iCSee, Аудио вход/выход: 1 (RCA) / -, до 20 к/с, IP54, 0…+60°С, 12В, Пластик
ST-SX4542 LIGHT, (объектив 3,6mm)
|  | 00-00108472 |  |  |  | 40 | 4381
НОВИНКА
|  |  | ST-SE4852 STREET, (объектив 2,8 мм) |  | 4MP(2560*1440), Количество и тип диодов подсветки: 2 IR LED, 1/3" Progressive Scan CMOS, Объектив: 2.8 мм (Гор. 98°/ Верт. 54°/Диаг. 118°), Тип объектива: Фиксированный, 0,01 Lux (цвет) / 0 Lux (с IR), H.265+/H.264+/H.265/H.264, G.711A/G.711U/AAC/G.726/PCM, 3D-Ось, Механический, BLC/ HLC/ AGC/ MGC/2D-DNR/3DDNR/ROI/Defog/DNR/ AWB/ MWB, Smart IR: Да, P2P: IPEYE,BSS Mobile, Аудио вход/выход: Встроенный микрофон/ -, 30 к/с, IP54/ -, -30…+60°С, PoE: 802.3af (вариант А/В), Пластик
|  | 00-00095676 |  |  |  | 30 | 4842 | ST-S2542; ST-S2542
4 Mp (2560*1440), внутренняя IP-камера c ИК подсветкой до 20 м, Количество и тип диодов подсветки: 3 SMD IR LED, 1/2,9" Progressive Scan CMOS, Объектив: 2,8 мм (Гор.103°/Верт.56,8°/Диаг.121°), Тип объектива: Фиксированный, 0,01Lux(цвет) / 0,001Lux (с IR), H.264, H.265, G.711 А, 3D-Ось, Механический, BLC,DWDR,2D и 3D-DNR,AGC, Smart IR: есть, P2P: Xmeye, iCSee, Аудио вход/выход: 1 (RCA) / -, 20 к/с, IP54, 0…+60°С, 12В, Пластик
ST-SX4542 LIGHT, (объектив 2,8 mm), POE
|  | 00-00095677 |  |  |  | 30 | 4941 | ST-S2542 Light POE
4 Mp (2560*1440), внутренняя IP-камера c ИК подсветкой до 20 м, Количество и тип диодов подсветки: 3 SMD IR LED, 1/2,9" Progressive Scan CMOS, Объектив: 3,6мм (Гор.82,6°/Верт.44,3°/Диаг.96,4°), Тип объектива: Фиксированный, 0,01Lux(цвет) / 0,001Lux (с IR), H.264, H.265, G.711 А, 3D-Ось, Механический, BLC,DWDR,2D и 3D-DNR,AGC, Smart IR: есть, P2P: Xmeye, iCSee, Аудио вход/выход: 1 (RCA) / -, до 20 к/с, IP54, 0…+60°С, 12В, Пластик
ST-SX4542 LIGHT, (объектив 3,6mm), POE
|  | 00-00097083 |  |  |  | 36 | 5103
4MP ( 2560x1440), внутренняя купольная IP-камера с ИК подсветкой до 30 м, Количество и тип диодов подсветки: 2 IR LED, 1/3" Progressive scan CMOS, Объектив: 2.8 мм (Гор. 95°/ Верт. 53°/Диаг. 114°), Тип объектива: Фиксированный, 0,04 Lux (цвет) / 0 Lux (с IR), H.264/ H.265/ MJPEG (только второй поток)/ JPEG, G.711A/ U, AAC, 3D-Ось, Механический, BLC/ HLC/ DWDR/ AGC/ MGC/DNR/ AWB/ MWB, Smart IR: есть, P2P: CV380, IPEYE, Аудио вход/выход: Встроенный микрофон/-, PAL-20 к/с; NTSC-25 к/с, IP54/ -, -30…+60°С, 12 В, PoE: 802.3af (вариант А/В), Пластик
ST-SF4902 FORT, (объектив 2,8mm)
|  | 00-00090889 |  |  |  | 30 | 5476 | ST-S2532 WiFi
4MP (2560х1440), внутренняя IP-камера с ИК подсветкой до 30 м,WiFi (IEEE 802.11b/g/n), Количество и тип диодов подсветки: 4 SMD IR LED, 1/3" Progressive Scan CMOS, Объектив: 2,8mm (Гор. 103°/Верт. 56,8°/ Диаг. 121°), Тип объектива: Фиксированный, 0,1Lux(цвет) / 0,001Lux(с IR), H.264/H.265, G.711А, 3D-Ось, Механический, BLC, DWDR, 2D и 3D-DNR, AGC, Smart IR: есть, P2P: Xmeye, iCSee, Наличие слота для SD (типы поддерж.карт): microSD (SD Class 10 или выше), Максимальный объем SD: до 128Гб, Аудио вход/выход: Встроенный микрофон / динамик, до 25 к/с, IP55 / -, 0…+60°С, 12В, Металл, пластик
ST-SX4532 LIGHT, (объектив 2,8mm), Wi-Fi
|  | 00-00096171 |  |  |  | 30 | 6101
4MP (2560х1440), внутренняя IP-камера с ИК подсветкой до 30 м,WiFi (IEEE 802.11b/g/n), Количество и тип диодов подсветки: 4 SMD IR LED, 1/3" Progressive Scan CMOS, Объектив: 2,8mm (Гор. 103°/Верт. 56,8°/ Диаг. 121°), Тип объектива: Фиксированный, 0,1Lux(цвет) / 0,001Lux(с IR), H.264/H.265, G.711А, 3D-Ось, Механический, BLC, DWDR, 2D и 3D-DNR, AGC, Smart IR: есть, P2P: Xmeye, iCSee, Наличие слота для SD (типы поддерж.карт): microSD (SD Class 10 или выше), Максимальный объем SD: до 128Гб, Аудио вход/выход: Встроенный микрофон / динамик, до 25 к/с, IP55 / -, 0…+60°С, 12В, Металл, пластик
ST-SX4532 LIGHT, (объектив 2,8mm), POE Wi-Fi
|  | 00-00076700 |  |  |  | 24 | 6743
4MP ( 2560x1440), внутренняя купольная IP-камера с ИК подсветкой до 30 м, Количество и тип диодов подсветки: 2 IR LED, 1/3" Progressive scan CMOS, Объектив: 2,8mm (Гор.92,8° / Верт. 52,8°/ Диаг. 104,8°), Тип объектива: Фиксированный, 0,02 Lux (цвет) / 0 Lux (ч/б c IR), S+265/H.265/H.264, G.711/G.711U (8Kbps), 3D-Ось, Механический, BLC,DWDR,HLC,AGC,3D-DNR,AWB,MWB,Антитуман, Smart IR: есть, P2P: VideoSight, Аудио вход/выход: Встроенный микрофон/-, PAL - 20 к/с; NTSC - 20 к/с, IP64 / -, -30…+60°С, PoE: 802.3af (вариант А/В), Металл, пластик
ST-SK4502 TOWN, (объектив 2,8mm)
|  | 00-00111138 |  |  |  | 24 | поступление ожидается в феврале
НОВИНКА
|  |  | ST-SK4502 TOWN, (версия 2), (объектив 2,8mm) |  | 4MP ( 2560x1440), Количество и тип диодов подсветки: 2 IR LED+2 LED, 1/3" CMOS Starlight, Объектив: 2,8 мм (Гор.92°/Верт. 52°/Диаг.104°), Тип объектива: Фиксированный, 0,001 Lux (цвет) / 0 Lux (ч/б c IR), S+265/H.265/H.264, G.711/G.711U (8Kbps), 3D-Ось, Механический, BLC /DWDR /HLC /AGC /3D-DNR /AWB /MWB/ Антитуман, P2P: VideoSight, Аудио вход/выход: Встроенный микрофон/-, PAL - 25 к/с; NTSC - 30 к/с, IP66 / -, -30…+60°С, PoE: 802.3af (вариант А/В), Металл, пластик
|  | 00-00111140 |  |  |  | 24 | поступление ожидается в феврале
НОВИНКА
|  |  | ST-SK6502 TOWN, (объектив 2,8mm) |  | 6MP ( 3200x1800), Количество и тип диодов подсветки: 2 IR LED+2 LED, 1/2.7" CMOS Starlight, Объектив: 2,8 мм (Гор.112°/Верт. 61°/Диаг.129°), Тип объектива: Фиксированный, 0,001 Lux (цвет) / 0 Lux (ч/б c IR), S+265/H.265/H.264, G.711/G.711U (8Kbps), 3D-Ось, Механический, BLC /DWDR /HLC /AGC /3D-DNR /AWB /MWB/ Антитуман, Smart IR: есть, P2P: VideoSight, Аудио вход/выход: Встроенный микрофон/-, PAL - 25 к/с; NTSC - 30 к/с, IP66 / -, -30…+60°С, PoE: 802.3af (вариант А/В), Металл, пластик
4 Mp IP Уличные видеокамеры
|  | 00-00084456 |  |  |  | 20 | 4194
4 Mp (2560*1440), уличная цилиндрическая IP-камера с ИК подсветкой до 20 м, Количество и тип диодов подсветки: 2 SMD IR LED, 1/2,9" Progressive Scan CMOS, Объектив: 2,8 мм (Гор.103°/Верт.56,8°/Диаг.121°), Тип объектива: Фиксированный, 0,01Lux(цвет) / 0,001Lux (с IR), H.264, H.265, G.711 А, 3D-Ось, Механический, BLC,DWDR,2D и 3D-DNR,AGC, Smart IR: есть, P2P: Xmeye, iCSee, Аудио вход/выход: 1 (RCA) / -, 20 к/с, IP66, -45…+60°С, 12В, PoE: Опция* Сплиттер (802.3af(вариант А/В)), Металл, пластик
ST-SX4545 LIGHT, (объектив 2,8mm)
|  | 00-00090793 |  |  |  | 30 | 4244 | ST-S2543
4 Mp (2560*1440), уличная купольная IP-камера с ИК подсветкой до 20 м, Количество и тип диодов подсветки: 6 SMD IR LED, 1/2,9" Progressive Scan CMOS, Объектив: 3,6мм(Гор.82,6°/Верт.44,3°/Диаг.96,4°), Тип объектива: Фиксированный, 0,01Lux(цвет) / 0,001Lux (с IR), H.264, H.265, G.711 А, 3D-Ось, Механический, BLC,DWDR,2D и 3D-DNR,AGC, Smart IR: есть, P2P: Xmeye, iCSee, Аудио вход/выход: 1 (RCA) / -, 20 к/с, IP66, -45…+60°С, 12В, Металл
ST-SX4543 LIGHT, (объектив 3,6mm)
|  | 00-00084801 |  |  |  | 20 | 4450 | ST-S2541 Light; ST-S2541; ST-SX5511; ST-S2541; ST-SX5511
4 Mp (2560*1440), уличная цилиндрическая IP-камера с ИК подсветкой до 30 м, Количество и тип диодов подсветки: 2 SMD IR LED, 1/2,9" Progressive Scan CMOS, Объектив: 2.8 мм (Гор.103°/Верт.56,8°/Диаг.121°), Тип объектива: Фиксированный, 0,01Lux(цвет) / 0,001Lux (с IR), H.264, H.265, G.711 А, 3D-Ось, Механический, BLC, DWDR, 2D и 3D-DNR, AGC, Smart IR: есть, P2P: Xmeye, iCSee, Аудио вход/выход: 1 (RCA) / -, 20 к/с, IP66, -45…+60°С, 12В, PoE: Опция* Сплиттер (802.3af(вариант А/В)), Металл
ST-SX4541 LIGHT, (объектив 2,8mm)
|  | 00-00084804 |  |  |  | 30 | 4452 | ST-S2543 Light; ST-S2543; ST-SX5501; ST-S2543; ST-SX5501
4 Mp (2560*1440), уличная купольная IP-камера с ИК подсветкой до 20 м, Количество и тип диодов подсветки: 6 SMD IR LED, 1/2,9" Progressive Scan CMOS, Объектив: 2,8 мм (Гор.103°/Верт.56,8°/Диаг.121°), Тип объектива: Фиксированный, 0,01Lux(цвет) / 0,001Lux (с IR), H.264, H.265, G.711 А, 3D-Ось, Механический, BLC,DWDR,2D и 3D-DNR,AGC, Smart IR: есть, P2P: Xmeye, iCSee, Аудио вход/выход: 1 (RCA) / -, 20 к/с, IP66, -45…+60°С, 12В, PoE: Опция* Сплиттер (802.3af(вариант А/В)), Металл
ST-SX4543 LIGHT, (объектив 2,8mm)
|  | 00-00108471 |  |  |  | 40 | 4524
НОВИНКА
|  |  | ST-SE4851 STREET, (объектив 2,8 мм) |  | 4MP(2560*1440), Количество и тип диодов подсветки: 2 IR LED , 1/3" Progressive Scan CMOS, Объектив: 2.8 мм (Гор. 98°/ Верт. 54°/Диаг. 118°), Тип объектива: Фиксированный, 0,01 Lux (цвет) / 0 Lux (с IR), H.265+/H.264+/H.265/H.264, G.711A/G.711U/AAC/G.726/PCM, 3D-Ось, Механический, BLC/ HLC/ AGC/ MGC/2D-DNR/3D-DNR/DNR/ AWB/ MWB/ROI/Defog, Smart IR: Да, P2P: IPEYE, BSS Mobile, Аудио вход/выход: Встроенный микрофон/ -, 30 к/с, IP66/ -, -30…+60°С, PoE: 802.3af (вариант А/В), Пластик
|  | 00-00095689 |  |  |  | 20 | 4819
4 Mp (2560*1440), уличная цилиндрическая IP-камера с ИК подсветкой до 20 м, Количество и тип диодов подсветки: 2 SMD IR LED, 1/2,9" Progressive Scan CMOS, Объектив: 2,8 мм (Гор.103°/Верт.56,8°/Диаг.121°), Тип объектива: Фиксированный, 0,01Lux(цвет) / 0,001Lux (с IR), H.264, H.265, G.711 А, 3D-Ось, Механический, BLC,DWDR,2D и 3D-DNR,AGC, Smart IR: есть, P2P: Xmeye, iCSee, Аудио вход/выход: 1 (RCA) / -, 20 к/с, IP66, -45…+60°С, 12В, PoE: Опция* Сплиттер (802.3af(вариант А/В)), Металл, пластик
ST-SX4545 LIGHT, (объектив 2,8mm), POE
|  | 00-00095687 |  |  |  | 30 | 4869 | ST-S2543
4 Mp (2560*1440), уличная купольная IP-камера с ИК подсветкой до 20 м, Количество и тип диодов подсветки: 6 SMD IR LED, 1/2,9" Progressive Scan CMOS, Объектив: 3,6мм(Гор.82,6°/Верт.44,3°/Диаг.96,4°), Тип объектива: Фиксированный, 0,01Lux(цвет) / 0,001Lux (с IR), H.264, H.265, G.711 А, 3D-Ось, Механический, BLC,DWDR,2D и 3D-DNR,AGC, Smart IR: есть, P2P: Xmeye, iCSee, Аудио вход/выход: 1 (RCA) / -, 20 к/с, IP66, -45…+60°С, 12В, Металл
ST-SX4543 LIGHT, (объектив 3,6mm), POE
|  | 00-00095675 |  |  |  | 20 | 5075
4 Mp (2560*1440), уличная цилиндрическая IP-камера с ИК подсветкой до 30 м, Количество и тип диодов подсветки: 2 SMD IR LED, 1/2,9" Progressive Scan CMOS, Объектив: 2.8 мм (Гор.103°/Верт.56,8°/Диаг.121°), Тип объектива: Фиксированный, 0,01Lux(цвет) / 0,001Lux (с IR), H.264, H.265, G.711 А, 3D-Ось, Механический, BLC, DWDR, 2D и 3D-DNR, AGC, Smart IR: есть, P2P: Xmeye, iCSee, Аудио вход/выход: 1 (RCA) / -, 20 к/с, IP66, -45…+60°С, 12В, PoE: Опция* Сплиттер (802.3af(вариант А/В)), Металл
ST-SX4541 LIGHT, (объектив 2,8mm), POE
|  | 00-00095679 |  |  |  | 30 | 5077 | ST-S2543
4 Mp (1920*1080), уличная купольная IP-камера с ИК подсветкой до 20 м, Количество и тип диодов подсветки: 6 SMD IR LED, 1/2,9" Progressive Scan CMOS, Объектив: 2,8 мм (Гор.103°/Верт.56,8°/Диаг.121°), Тип объектива: Фиксированный, 0,01Lux(цвет) / 0,001Lux (с IR), H.264, H.265, G.711 А, 3D-Ось, Механический, BLC,DWDR,2D и 3D-DNR,AGC, Smart IR: есть, P2P: Xmeye, iCSee, Аудио вход/выход: 1 (RCA) / -, 20 к/с, IP66, -45…+60°С, 12В, PoE: Опция* Сплиттер (802.3af(вариант А/В)), Металл
ST-SX4543 LIGHT, (объектив 2,8mm), POE
|  | 00-00097082 |  |  |  | 30 | 5332
4 MP ( 2560x1440), уличная IP-камера с ИК подсветкой до 30 м, Количество и тип диодов подсветки: 2 IR LED, 1/3" Progressive scan CMOS, Объектив: 2.8 мм (Гор. 95°/ Верт. 53°/Диаг. 114°), Тип объектива: Фиксированный, 0,04 Lux (цвет) / 0 Lux (с IR), H.264/ H.265/ MJPEG (только второй поток)/ JPEG, G.711A/ U, ААС, 3D-Ось, Механический, BLC/ HLC/ DWDR/ AGC/ MGC/DNR/ AWB/ MWB, Smart IR: есть, P2P: CV380, IPEYE, Аудио вход/выход: Встроенный микрофон/-, PAL- 20 к/с; NTSC -25 к/с, IP66/ -, -30…+60°С, 12 В, PoE: 802.3af (вариант А/В), Пластик
ST-SF4901 FORT, (объектив 2,8mm)
|  | 00-00076701 |  |  |  | 36 | 6140
4 MP ( 2560x1440), уличная IP-камера с ИК подсветкой до 30 м, Количество и тип диодов подсветки: 2 IR LED, 1/3" Progressive scan CMOS, Объектив: 2,8mm (Гор.92,8° / Верт. 52,2°/ Диаг. 104,8°), Тип объектива: Фиксированный, 0,02 Lux (цвет) / 0 Lux (ч/б c IR), S+265/H.265/H.264, G.711/G.711U (8Kbps), 3D-Ось, Механический, BLC,DWDR,HLC,AGC,3D-DNR,AWB,MWB,Антитуман, Smart IR: есть, P2P: VideoSight, Аудио вход/выход: Встроенный микрофон/-, PAL - 20 к/с NTSC - 20 к/с, IP67 / -, -50…+60°С, PoE: 802.3af (вариант А/В), Металл, пластик
ST-SK4503 TOWN, (объектив 2,8mm)
|  | 00-00090888 |  |  |  | 20 | 6175 | ST-S2531 WiFi
4MP (2560х1440), уличная IP-камера с ИК подсветкой до 30 м,WiFi (IEEE 802.11b/g/n), Количество и тип диодов подсветки: 4 SMD IR LED, 1/3" Progressive Scan CMOS, Объектив: 2,8mm (Гор. 103°/Верт. 56,8°/ Диаг. 121°), Тип объектива: Фиксированный, 0,1Lux(цвет) / 0,001Lux(с IR), H.264, G.711А, 3D-Ось, Механический, BLC, DWDR, 2D и 3D-DNR, AGC, Smart IR: есть, P2P: Xmeye, iCSee, Наличие слота для SD (типы поддерж.карт): microSD (SD Class 10 или выше), Максимальный объем SD: до 128Гб, Аудио вход/выход: Встроенный микрофон / динамик, до 25 к/с, IP65, -45…+60°С, 12В, Металл
ST-SX4531 LIGHT, (объектив 2,8mm), Wi-Fi
|  | 00-00096170 |  |  |  | 20 | 6800
4MP (2560х1440), уличная IP-камера с ИК подсветкой до 30 м,WiFi (IEEE 802.11b/g/n), Количество и тип диодов подсветки: 4 SMD IR LED, 1/3" Progressive Scan CMOS, Объектив: 2,8mm (Гор. 103°/Верт. 56,8°/ Диаг. 121°), Тип объектива: Фиксированный, 0,1Lux(цвет) / 0,001Lux(с IR), H.264, G.711А, 3D-Ось, Механический, BLC, DWDR, 2D и 3D-DNR, AGC, Smart IR: есть, P2P: Xmeye, iCSee, Наличие слота для SD (типы поддерж.карт): microSD (SD Class 10 или выше), Максимальный объем SD: до 128Гб, Аудио вход/выход: Встроенный микрофон / динамик, до 25 к/с, IP65, -45…+60°С, 12В, Металл
ST-SX4531 LIGHT, (объектив 2,8mm), POE Wi-Fi
|  | 00-00086236 |  |  |  | 20 | 7456
4MP ( 2560x1440), уличная купольная IP-камера с ИК подсветкой до 30 м, Количество и тип диодов подсветки: 1 IR LED, 1/3" Progressive Scan CMOS, Объектив: 2,8mm (Гор.97°/Верт. 52,2°/Диаг.107,5°), Тип объектива: Фиксированный, 0,02 Lux (цвет) / 0 Lux (с IR), H.264/ H.265, G.711A/ U, 3D-Ось, Механический, BLC, HLC, DWDR, AGC, MGC,Антитуман, 2D и 3D-DNR,AWB, MWB, Smart IR: есть, P2P: Guard Viewer, Аудио вход/выход: Встроенный микрофон/ -, 4Mpx20 к/с; 3Mpx20 к/c; 2Mpx30 к/c, IP67 / -, -30…+60°С, 12 В, PoE: 802.3af (вариант А/В), Металл, пластик
ST-SA4651 URBAN, (объектив 2,8mm)
|  | 00-00080288 |  |  |  | 24 | 11474
4 Mp (2560*1440), уличная цилиндрическая IP-камера с ИК подсветкой до 30 м, Количество и тип диодов подсветки: 1 IR LED + 2 SMD LED (3500K)+ 1 LED красный+ 1 LED синий, 1/3" Starlight Technology, Объектив: 2.8 mm (Гор. 95°/Верт. 51°/Диаг. 112°), Тип объектива: Фиксированный, 0,005 Lux (цвет) / 0 Lux (c IR), H.265 /H.264 /MJPEG (только второй поток), G.711 A/U, 3D-Ось, Механический, BLC,DWDR,HLC,2D/3D-DNR,AWB,MWB,Антитуман, Smart IR: есть, P2P: RXCamView, Наличие слота для SD (типы поддерж.карт): microSD (UHS Class 3 или выше), Максимальный объем SD: до 256Gb, Аудио вход/выход: Встроенный микрофон /динамик, 25 к/с, IP67 / -, -50…+60°С, 12V±25%, PoE: 802.3af (вариант А/В), Металл
ST-VR4617 (объектив 2,8mm), PRO
|  | 00-00080289 |  |  |  | 24 | 11474
4 MP (2560*1440), уличная купольная IP-камера с ИК подсветкой до 30 м, Количество и тип диодов подсветки: 1 IR LED + 2 SMD LED (3500K)+ 1 LED красный+ 1 LED синий, 1/3" Starlight Technology, Объектив: 2.8mm (Гор. 95°/Верт. 51°/ Диаг. 112°), Тип объектива: Фиксированный, 0,005 Lux (цвет) / 0 Lux (c IR), H.265 / H.264 / MJPEG (только второй поток), G.711 A/U, 3D-Ось, Механический, BLC,DWDR,HLC,2D/3D-DNR,AWB,MWB,Антитуман, Smart IR: есть, P2P: RXCamView, Наличие слота для SD (типы поддерж.карт): microSD (UHS Class 3 или выше), Максимальный объем SD: до 256Gb, Аудио вход/выход: Встроенный микрофон /динамик, 25 к/с, IP67 / -, -50…+60° С, 12V±25%, PoE: 802.3af (вариант А/В), Металл
ST-VR4619 (объектив 2,8mm), PRO
|  | 00-00065041 |  |  |  | 24 | 11600 | ST-V4525 PRO STARLIGHT
4 MP (2560x1440), уличная купольная IP-камера с ИК подсветкой до 50 м, Количество и тип диодов подсветки: 2 IR LED, 1/2,8" Sony starlight technology, Объектив: 2,8 мм (107°), Тип объектива: Фиксированный, 0,002 Lux (цвет) / 0 Lux (ч/б c IR), S+265/H.265/H.264, G.711/G.711U/ADPCM (8K~48Kbps), 3D-Ось, Механический, BLC,True WDR (120dB),HLC,AGC,MGC,3DDNR,AWB,MWB,Антитуман, Smart IR: есть, P2P: VideoSight / EasyLive Plus, Наличие слота для SD (типы поддерж.карт): microSD (UHS Class 3 или выше), Максимальный объем SD: до 512Gb, Аудио вход/выход: Встроенный микрофон/-, PAL 25 к/с, IP67 / -, -50…+60°С, 12V±25%, PoE: 802.3af (вариант А/В), Металл, ПП№969
ST-VK4525 TOWN, (объектив 2,8mm), PRO STARLIGHT
|  | 00-00073515 |  |  |  | 24 | 12836
4 MP (2592*1520), уличная IP-камера с ИК подсветкой до 50 м, Количество и тип диодов подсветки: 2 IR LED, 1/2,8" Sony starlight technology, Объектив: 2,8mm (Гор.107° / Верт. 55°/ Диаг. 120°), Тип объектива: Фиксированный, 0,002 Lux (цвет) / 0 Lux (ч/б c IR), S+265/H.265/H.264, G.711/G.711U/ADPCM (8K~48Kbps), 3D-Ось, Механический, BLC /True WDR (120dB)/HLC,AGC,MGC,3D-DNR,AWB,MWB,Антитуман, Smart IR: есть, P2P: VideoSight / EasyLive Plus, Наличие слота для SD (типы поддерж.карт): microSD (UHS Class 3 или выше), Максимальный объем SD: до 512Gb, Аудио вход/выход: Встроенный микрофон/-, PAL 25 к/с, IP67 / -, -50…+60°С, 12V±25%, PoE: 802.3af (вариант А/В), Металл, ПП№969
ST-VK4523 TOWN, (версия 2), (объектив 2,8mm), PRO STARLIGHT
|  | 00-00111139 |  |  |  | 36 | поступление ожидается в феврале
НОВИНКА
|  |  | ST-SK4503 TOWN, (версия 2), (объектив 2,8mm), Dual Light |  | 4 MP ( 2560x1440), Количество и тип диодов подсветки: 2 IR LED+2 LED, 1/3" CMOS Starlight, Объектив: 2,8 мм (Гор.92°/Верт. 52°/Диаг.104°), Тип объектива: Фиксированный, 0,001 Lux (цвет) / 0 Lux (ч/б c IR), S+265/H.265/H.264, G.711/G.711U (8Kbps), 3D-Ось, Механический, BLC /DWDR /HLC /AGC / 3D-DNR /AWB /MWB/ Антитуман, Smart IR: есть, P2P: VideoSight, Аудио вход/выход: Встроенный микрофон/-, PAL - 25 к/с; NTSC - 30 к/с, IP67 / -, -50…+60°С, PoE: 802.3af (вариант А/В), Металл, пластик
|  | 00-00111141 |  |  |  | 36 | поступление ожидается в феврале
НОВИНКА
|  |  | ST-SK6503 TOWN, (объектив 2,8mm) |  | 6 MP ( 3200x1800), Количество и тип диодов подсветки: 2 IR LED+2 LED, 1/2.7" CMOS Starlight, Объектив: 2,8 мм (Гор.112°/Верт. 61°/Диаг.129°), Тип объектива: Фиксированный, 0,001 Lux (цвет) / 0 Lux (ч/б c IR), S+265/H.265/H.264, G.711/G.711U (8Kbps), 3D-Ось, Механический, BLC /DWDR /HLC /AGC / 3D-DNR /AWB /MWB/ Антитуман, Smart IR: есть, P2P: VideoSight, Аудио вход/выход: Встроенный микрофон/-, PAL - 25 к/с; NTSC - 30 к/с, IP67 / -, -50…+60°С, PoE: 802.3af (вариант А/В), Металл, пластик
4-5MP IP Уличные видеокамеры с моторизированным объективом
|  | 00-00065047 |  |  |  | 24 | 16550
5MP (2592*1944), уличная купольная IP-камера с ИК подсветкой до 30 м,детектор движения, обнаружение закрытия объектива, пересечение линии,обнаружение вторжения в зону,ROI 8 зон / 4 приватные зоны, Количество и тип диодов подсветки: 2 IR LED, 1/2,8" Sony starlight technology, Объектив: 2,8-12mm (Гор. 96,8°~32,7° / Верт. 71,3°~24,5° / Диаг. 120,2°~40,9°), Тип объектива: Вариофокальный - Моторизированный, 0,002 Lux (цвет) / 0 Lux (ч/б c IR), S+265/H.265/H.264, G.711/G.711U/ADPCM (8Kbps; 32Kbps; 48Kbps), 3D-Ось, Механический, BLC,True WDR(120dB),HLC,AGC,MGC,3D-DNR,AWB,MWB,Антитуман, Smart IR: есть, P2P: VideoSight, Наличие слота для SD (типы поддерж.карт): microSD (UHS Class 3 или выше, Максимальный объем SD: до 512Gb, Аудио вход/выход: Встроенный микрофон/-, 5 Mp-20 к/с; до 4 Mp-25 к/с, IP67 / -, -50…+60°С, 12V±25%, PoE: 802.3af (вариант А/В), Металл, ПП№969
ST-VK5525 TOWN, (мото объектив 2,8-12mm), PRO STARLIGHT
|  | 00-00097086 |  |  |  | 9 | 17260
5,1 Mp (2592*1944), уличная цилиндрическая IP-камера с ИК подсветкой до 50 м, Количество и тип диодов подсветки: 4 IR LED, 1/2.8" SONY STARVIS™ Starlight, Объектив: 2.7-13.5 мм (Гор. 103°-29°/Верт.54°-16°/ Диаг. 124°-33°), Тип объектива: Вариофокальный - Моторизированный, 0,006 Lux (цвет) / 0 Lux (ч/б c IR), H.264/H.264+/H.265/H.265+/JPEG, G.711 A/U, 3D-Ось, Mеханический, BLC /WDR /AGC / MGC /2D/3DDNR/HLC/AWB /MWB, Smart IR: есть, P2P: CV380, IPEYE, Наличие слота для SD (типы поддерж.карт): microSD, Максимальный объем SD: до 1 Тб, Аудио вход/выход: Встроенный микрофон /-, PAL- 25 к/с; NTSC-30 к/c, IP67 / -, -50…+60° С, 12В, PoE: 802.3af (вариант А/В), Металл
ST-VF5927 FORT, (мото объектив 2,7-13,5 mm), PRO STARLIGHT
|  | 00-00108160 |  |  |  | 9 | 18929
5,1 Mp (2592*1944), уличная цилиндрическая IP-камера с ИК подсветкой до 50 м, Количество и тип диодов подсветки: 4 IR LED + 4 LED, 1/2.8" SONY STARVIS™ Starlight, Объектив: 2.7-13.5 мм (Гор. 98°-28°/Верт. 71°-21°/ Диаг. 133°-35°), Тип объектива: Вариофокальный - Моторизированный, 0,003 Lux (цвет) / 0 Lux (ч/б c IR), H.264/H.264+/H.265/H.265+, G.711 A/U, ААС, MP2L2, 3D-Ось, Mеханический, BLC /WDR /AGC / MGC /2D/3DDNR /HLC/AWB /MWB, Smart IR: есть, P2P: CV380, IPEYE, Наличие слота для SD (типы поддерж.карт): microSD, Максимальный объем SD: до 512 Гб, Аудио вход/выход: Встроенный микрофон /-, NTSC-30 к/c, IP67 / -, -50…+60° С, 12В, PoE: 802.3af (вариант А/В), Металл
ST-VF5927 FORT, (версия 2), (мото объектив 2,7-13,5 mm), PRO STARLIGHT
|  | 00-00097087 |  |  |  | 24 | 18929
5,1 Mp (2592*1944), уличная купольная IP-камера с ИК подсветкой до 35 м, Количество и тип диодов подсветки: 2 IR LED, 1/2.8" SONY STARVIS™ Starlight, Объектив: 2.7-13.5 мм (Гор. 103°-29°/Верт.54°-16°/ Диаг. 124°-33°), Тип объектива: Вариофокальный - Моторизированный, 0,006 Lux (цвет) / 0 Lux (ч/б c IR), H.264/H.264+/H.265/H.265+/JPEG, G.711 A/U, 3D-Ось, Механический, BLC /WDR /AGC / MGC /2D/3DDNR/HLC/AWB /MWB, Smart IR: есть, P2P: CV380, IPEYE, Наличие слота для SD (типы поддерж.карт): microSD, Максимальный объем SD: до 1 Тб, Аудио вход/выход: Встроенный микрофон /-, PAL- 25 к/с; NTSC-30 к/c, IP67 / -, -50…+60° С, 12В, PoE: 802.3af (вариант А/В), Металл
ST-VF5925 FORT, (мото объектив 2,7-13,5 mm), PRO STARLIGHT
|  | 00-00073485 |  |  |  | 20 | 18960
5MP (2880*1620), уличная купольная IP-камера с ИК подсветкой до 35 м, Количество и тип диодов подсветки: 2 IR LED, 1/2.7" Starlight Technology, Объектив: 2,8-12 mm (Гор.102,79°-30,86°/Верт. 54,50°-17,49°/ Диаг. 106,94°-35,49°), Тип объектива: Вариофокальный - Моторизированный, 0,005Lux (цвет) / 0 Lux (ч/б c IR), H.265 / H.264 / MJPEG, G.711, 3D-Ось, Механический, BLC,True WDR (120dB),HLC,AGC,MGC,2D/3D-DNR,AWB,MWB,Антитуман, Smart IR: есть, P2P: Guard Viewer, Guardlive, Наличие слота для SD (типы поддерж.карт): microSD (UHS Class 3 или выше), Максимальный объем SD: 256Gb, Аудио вход/выход: Встроенный микрофон /-, 5Mp x 25 к/с; 4Mp x 25 к/с;3Mp x 30 к/с; 2Mp x 30 к/с, IP67 / -, -40…+60°С, 12V±25%, PoE: 802.3af (вариант А/В), Металл, пластик, ПП№969
ST-VA5645 URBAN, (мото объектив 2,8-12 mm), PRO STARLIGHT
|  | 00-00073488 |  |  |  | 20 | 20089
5MP (2880*1620), уличная цилиндрическая IP-камера с ИК подсветкой до 50 м, Количество и тип диодов подсветки: 3 IR LED, 1/2.7" Starlight Technology, Объектив: 2,8-12 mm (Гор.102,79°-30,86°/Верт.54,50°-17,49°/ Диаг.106,94°-35,49°), Тип объектива: Вариофокальный - Моторизированный, 0,005Lux (цвет) / 0 Lux (ч/б c IR), H.265 / H.264 / MJPEG, G.711, 3D-Ось, Mеханический, BLC,True WDR (120dB),HLC,AGC,MGC,2D/3D-DNR,AWB,MWB,Антитуман, Smart IR: есть, P2P: Guard Viewer, Наличие слота для SD (типы поддерж.карт): microSD (UHS Class 3 или выше), Максимальный объем SD: 256Gb, Аудио вход/выход: Встроенный микрофон /-, 5Mp x 25 к/с; 4Mp x 25 к/с;3Mp x 30 к/с; 2Mp x 30 к/с, IP67 / -, -40…+60°С, 12V±25%, PoE: 802.3af (вариант А/В), Металл, пластик, ПП№969
ST-VA5647 URBAN, (мото объектив 2,8-12 mm), PRO STARLIGHT
|  | 00-00059293 |  |  |  | 20 | 22044 | ST-V5527 PRO STARLIGHT
5 Mp (2592*1944), уличная IP-камера с ИК подсветкой до 80 м,детектор движения, обнаружение закрытия объектива, пересечение линии,обнаружение вторжения в зону,ROI 8 зон / 4 приватные зоны, Количество и тип диодов подсветки: 4 IR LED, 1/2,8" Sony starlight technology, Объектив: 2,8-12 mm (Гор.107°~32,7°/ Верт. 71,3°~24,5°/ Диаг.128,6°~40,9°), Тип объектива: Вариофокальный - Моторизированный, 0,002 Lux (цвет) / 0 Lux (ч/б c IR), S+265/H.265/H.264, G.711/G.711U/ADPCM (8K~48Kbps), 3D-Ось, Механический, BLC , True WDR(120dB), HLC, AGC , MGC, 3D-DNR , AWB , MWB , Антитуман, Smart IR: есть, P2P: VideoSight, Наличие слота для SD (типы поддерж.карт): microSD (UHS Class 3 или выше), Максимальный объем SD: до 512Gb, Аудио вход/выход: Встроенный микрофон /-, 5 Mp-20 к/с; до 4 Mp-25 к/с, IP67 / -, -50…+60°С, 12V±25%, PoE: 802.3af (вариант А/В), Металл, ПП№969
ST-VK5527 TOWN, (мото объектив 2,8-12 mm), PRO STARLIGHT
5 Mp IP Уличные видеокамеры
|  | 00-00103983 |  |  |  | 36 | 7598
5MP 2880(H)*1620(V) , уличная IP-камера с ИК подсветкой до 30 м, Количество и тип диодов подсветки: 2 IR LED, 1/2.7” progressive scan CMOS, Объектив: 2,8 мм (Гор.111°/ Верт. 61°/Диаг. 129°) , Тип объектива: Фиксированный, 0,02 Lux (цвет) / 0 Lux (с IR), H.264/H.265/MJPEG (только второй поток), G711A/U , 3D-Ось, Механический, BLC/ HLC/ DWDR/DNR/ AWB/ MWB/Anti-flicker, Smart IR: есть, P2P: CV380, IPEYE, Дополнительные возможности: 3 приватные зоны / коррекция углов/ зеркалирование, Аудио вход/выход: Встроенный микрофон/-, 30 к/с, IP66/ -, -30...+60, 12 В, PoE: 802.3af (вариант А/В), Металл, пластик, Белый
ST-SF5903 FORT
|  | 00-00103971 |  |  |  | 30 | 7599
5MP 2880(H)*1620(V) , уличная IP-камера с ИК подсветкой до 30 м, Количество и тип диодов подсветки: 2 IR LED, 1/2.7” progressive scan CMOS, Объектив: 2,8 мм (Гор.111°/ Верт. 61°/Диаг. 129°) , Тип объектива: Фиксированный, 0,02 Lux (цвет) / 0 Lux (с IR), H.264/H.265/MJPEG (только второй поток), G.711A/U , 3D-Ось, Механический, BLC/ HLC/ DWDR/DNR/ AWB/ MWB/Anti-flicker, Smart IR: есть, P2P: CV380, IPEYE, Дополнительные возможности: 3 приватные зоны / коррекция углов/зеркалирование, Аудио вход/выход: Встроенный микрофон/-, 30 к/с, -30...+60, 12 В, PoE: 802.3af (вариант А/В), Металл, пластик, Белый
ST-SF5901 FORT
|  | 00-00097084 |  |  |  | 36 | 12159
5,1 Mp (2592*1944), уличная купольная IP-камера с ИК подсветкой до 35 м, Количество и тип диодов подсветки: 2 IR LED, 1/2.8" SONY STARVIS™ Starlight, Объектив: 2.8 мм (Гор. 106°/Верт. 56°/Диаг. 127°), Тип объектива: Фиксированный, 0,006 Lux (цвет) / 0 Lux (ч/б c IR), H.264/H.264+/H.265/H.265+/JPEG, G.711 A/U, 3D-Ось, Mеханический, BLC /WDR /AGC / MGC /2D/3DDNR/HLC/AWB /MWB, Smart IR: есть, P2P: CV380, IPEYE, Наличие слота для SD (типы поддерж.карт): microSD, Максимальный объем SD: до 1 Тб, Аудио вход/выход: Встроенный микрофон /-, PAL- 25 к/с; NTSC-30 к/c, IP67 / -, -50…+60°С, 12В, PoE: 802.3af (вариант А/В), Металл
ST-VF5911 FORT, (объектив 2,8mm), PRO STARLIGHT
|  | 00-00108159 |  |  |  | 36 | 12563
5,1 Mp (2592*1944), уличная купольная IP-камера с ИК подсветкой до 35 м, Количество и тип диодов подсветки: 2 IR LED+2LED, 1/2.8" SONY STARVIS™ Starlight, Объектив: 2.8 мм (Гор. 96°/Верт. 72°/ Диаг. 124°), Тип объектива: Фиксированный, 0,003 Lux (цвет) / 0 Lux (ч/б c IR), H.264/H.264+/H.265/H.265+/JPEG, G.711 A/U, AAC, MP2L2, 3D-Ось, Mеханический, BLC /WDR /AGC / MGC /2D/3DDNR /HLC/AWB /MWB /Anti-Flicker, Smart IR: есть, P2P: CV380, IPEYE, Наличие слота для SD (типы поддерж.карт): microSD, Максимальный объем SD: до 512 Гб, Аудио вход/выход: Встроенный микрофон /-, 30 к/c, IP67 / -, -50…+60°С, 12В, PoE: 802.3af (вариант А/В), Металл
ST-VF5911 FORT, (версия 2), (объектив 2,8mm), PRO STARLIGHT
|  | 00-00104593 |  |  |  | 30 | 12564
5,1 Mp (2592*1944), уличная цилиндрическая IP-камера с ИК подсветкой до 35 м, Количество и тип диодов подсветки: 2 IR LED + 2SMD LED (3500K), 1/2.8" SONY STARVIS™ Starlight, Объектив: 2.8 мм (Гор. 96°/Верт. 72°/Диаг. 124°), Тип объектива: Фиксированный, 0,003 Lux (цвет) / 0 Lux (ч/б c IR), H.264/H.264+/H.265/H.265+/JPEG, G.711 A/U,AAC,MP2L2, 3D-Ось, Mеханический, BLC /WDR /AGC /2D/3D-DNR/HLC/AWB /MWB/Anti-Flicker, Smart IR: есть, P2P: CV380, IPEYE, Наличие слота для SD (типы поддерж.карт): microSD, Максимальный объем SD: до 512 Гб, Аудио вход/выход: Встроенный микрофон /-, PAL- 25 к/с; NTSC-30 к/c, IP67 / -, -50…+60°С, 12В, PoE: 802.3af (вариант А/В, Металл
ST-VF5913 FORT, (версия 2), (объектив 2,8mm), PRO STARLIGHT
|  | 00-00073479 |  |  |  | 20 | 14286
5 Mp (2880*1620), уличная цилиндрическая IP-камера с ИК подсветкой до 50 м, Количество и тип диодов подсветки: 2 IR LED, 1/2.7" Starlight Technology, Объектив: 2,8 mm (Гор. 112,9°/ Верт. 59,1°/ Диаг. 121,2°), Тип объектива: Фиксированный, 0,003 Lux (цвет) / 0 Lux (c IR) , H.265 / H.264 / MJPEG, G.711 A/U, 3D-Ось, Mеханический, BLC,True WDR (120dB),HLC,AGC,MGC,2D/3D-DNR,AWB,MWB,Антитуман, Smart IR: есть, P2P: Guard Viewer, Наличие слота для SD (типы поддерж.карт): microSD (UHS Class 3 или выше), Максимальный объем SD: 256Gb, Аудио вход/выход: Встроенный микрофон /-, 5Mp x 25 к/с; 4Mp x 25 к/с; 3Mp x 30 к/с; 2Mp x 30 к/с, IP67 / -, -50…+60°С, 12V±25%, PoE: 802.3af (вариант А/В, Металл
ST-VA5643 URBAN, (объектив 2,8mm), PRO STARLIGHT
|  | 00-00073482 |  |  |  | 20 | 14286
5MP (2880*1620), уличная купольная IP-камера с ИК подсветкой до 50 м, Количество и тип диодов подсветки: 1 IR LED, 1/2.7" Starlight Technology, Объектив: 2,8 mm (Гор. 112,9°/ Верт. 59,1°/ Диаг. 121,2°), Тип объектива: Фиксированный, 0,003 Lux (цвет) / 0 Lux (c IR), H.265 / H.264 / MJPEG, G.711 A/U, 3D-Ось, Mеханический, BLC,True WDR (120dB),HLC,AGC,MGC,2D/3D-DNR,AWB,MWB,Антитуман, Smart IR: есть, P2P: Guard Viewer, Наличие слота для SD (типы поддерж.карт): microSD (UHS Class 3 или выше), Максимальный объем SD: 256Gb, Аудио вход/выход: Встроенный микрофон /-, 5Mp x 25 к/с; 4Mp x 25 к/с; 3Mp x 30 к/с; 2Mp x 30 к/с, IP67 / -, -50…+60°С, 12V±25%, PoE: 802.3af (вариант А/В), Металл
ST-VA5641 URBAN, (объектив 2,8mm), PRO STARLIGHT
8 Mp IP Уличные видеокамеры
|  | 00-00097032 |  |  |  | 30 | 9762 | ST-SX8533
8MP (3840*2160), уличная купольная IP-камера с ИК подсветкой до 25 м, Количество и тип диодов подсветки: 6 IR LED, 1/2,7" Progressive Scan CMOS, Объектив: 2,8mm (Гор.106° /Верт. 57°/ Диаг. 126°), Тип объектива: Фиксированный, 0,001 luх (цвет) / 0,005 Lux (с IR), H.264, H.265, G.711А, 3D-Ось, Механический, BLC, WDR, DNR, AGC, AWB, Антитуман, Smart IR: есть, P2P: Xmeye, Аудио вход/выход: Встроенный микрофон / -, 8MP х 15 к/с; 5MP/4MP/ 2MP х 25 к/с, IP65 / -, -45… +60°С, 12В, Металл
ST-SX8533 LIGHT, (версия 2), (объектив 2,8mm)
|  | 00-00097171 |  |  |  | 20 | 10387
8MP (3840*2160), уличная цилиндрическая IP-камера с ИК подсветкой до 25 м, Количество и тип диодов подсветки: 2 IR LED, 1/2,7" Progressive Scan CMOS, Объектив: 2,8mm (Гор.106° /Верт. 57°/ Диаг. 126°), Тип объектива: Фиксированный, 0,001 Lux(цвет) / 0,005 Lux (с IR), H.264, H.265, G.711А, Механический, BLC, DWDR, DNR, AGC, AWB, Антитуман, Smart IR: есть, P2P: Xmeye, Аудио вход/выход: Встроенный микрофон / -, 8MP х 15 к/с; 5MP/4MP/2MP х 25 к/с, IP65 / -, -45… +60°С, 12В, Металл
ST-SX8531 LIGHT, (версия 2), (объектив 2,8mm), POE
|  | 00-00097172 |  |  |  | 30 | 10387 | ST-SX8533
8MP (3840*2160), уличная купольная IP-камера с ИК подсветкой до 25 м, Количество и тип диодов подсветки: 6 IR LED, 1/2,7" Progressive Scan CMOS, Объектив: 2,8mm (Гор.106° /Верт. 57°/ Диаг. 126°), Тип объектива: Фиксированный, 0,001 luх (цвет) / 0,005 Lux (с IR), H.264, H.265, G.711А, 3D-Ось, Механический, BLC, WDR, DNR, AGC, AWB, Антитуман, Smart IR: есть, P2P: Xmeye, Аудио вход/выход: Встроенный микрофон / -, 8MP х 15 к/с; 5MP/4MP/ 2MP х 25 к/с, IP65 / -, -45… +60°С, 12В, Металл
ST-SX8533 LIGHT, (версия 2), (объектив 2,8mm), POE
|  | 00-00097088 |  |  |  | 24 | 14270
8,3 Mp (3840*2160), уличная купольная IP-камера с ИК подсветкой до 35 м, Количество и тип диодов подсветки: 2 IR LED, 1/2.8" SONY STARVIS™, Объектив: 2.8 мм (Гор. 96°/Верт. 52°/ Диаг.114°), Тип объектива: Фиксированный, 0,05 Lux (цвет) / 0 Lux (ч/б c IR), H.264/H.264+/H.265/H.265+/JPEG, G.711/G.711U/ADPCM (8K~48Kbps), 3D-Ось, Механический, BLC /WDR /AGC / MGC /2D/3D-DNR/HLC/AWB /MWB, Smart IR: есть, P2P: CV380, IPEYE, Наличие слота для SD (типы поддерж.карт): microSD, Максимальный объем SD: до 1 Тб, Аудио вход/выход: Встроенный микрофон/-, PAL- 20 к/с; NTSC-20 к/c, IP67 / -, -50…+60°С, 12В, PoE: 802.3af (вариант А/В), Металл
ST-VF8911 FORT, (объектив 2,8mm), PRO
|  | 00-00104595 |  |  |  | 30 | 16429
8,3 Mp (3840*2160), уличная IP-камера с ИК подсветкой до 35 м, Количество и тип диодов подсветки: 2 IR LED + 2 SMD LED (3500 K), 1/2.8" SONY STARVIS™, Объектив: 2.8 мм (Гор. 96°/Верт. 52°/ Диаг.114°), Тип объектива: Фиксированный, 0,005 Lux (цвет) / 0 Lux (ч/б c IR), H.264/H.264+/H.265/H.265+/JPEG, G.711 A/U, AAC, MP2L2, 3D-Ось, Механический, BLC /WDR /AGC / MGC /2D/3DDNR/HLC/AWB /MWB/Anti-Flicker, Smart IR: есть, P2P: CV380, IPEYE, Наличие слота для SD (типы поддерж.карт): microSD, Максимальный объем SD: до 512 Гб, Аудио вход/выход: Встроенный микрофон/-, 20 к/c, IP67 / -, -50…+60°С, 12В, PoE: 802.3af (вариант А/В), Металл
ST-VF8913 FORT, (версия 2), (объектив 2,8mm), PRO
|  | 00-00108161 |  |  |  | 36 | 16429
8,3 Mp (3840*2160), уличная купольная IP-камера с ИК подсветкой до 35 м, Количество и тип диодов подсветки: 2 IR LED+2LED, 1/2.8" SONY STARVIS™, Объектив: 2.8 мм (Гор. 96°/Верт. 52°/ Диаг.114°), Тип объектива: Фиксированный, 0,05 Lux (цвет) / 0 Lux (ч/б c IR), H.264/H.264+/H.265/H.265+/JPEG, G.711 A/U, AAC, MP2L2, 3D-Ось, Механический, BLC /WDR /AGC / MGC /2D/3D-DNR/HLC/AWB /MWB, Smart IR: есть, P2P: CV380, IPEYE, Наличие слота для SD (типы поддерж.карт): microSD, Максимальный объем SD: до 512 Гб, Аудио вход/выход: Встроенный микрофон/-, 20 к/c, IP67 / -, -50…+60°С, 12В, PoE: 802.3af (вариант А/В), Металл
ST-VF8911 FORT, (версия 2), (объектив 2,8mm), PRO

## Видеорегистраторы
Фото | Фото | Артикул | Наименование | Описание |  | шт./уп. | Розница | ЗАМЕНА
Видеорегистраторы 4-6 ти канальные (IP)
|  | 00-00080326 |  |  |  | 40 | 5357
Цифровой, режим работы:4 IP (5Mp), Всего видеовыходов: 1 (HDMI), HDMI 1920×1080, 1280×720, 1024×768, 1366×768, 1440×900, 1280×800, Поддерживаемые видеокодеки: S+265/H.265/H.264, Поддерживаемые аудиокодеки: G.711A / G.711U / ADPCM_DIV4, ACC, Максимальный входящий битрейт: 60Mbps, Максимальный исходящий битрейт: 40Mbps, Максимальное разрешение подключаемых IP камер: 5Mp, Кол-во одновременно воспроизводимых каналов: 1-4 (1x5MP/4MP/3MP, 2x2MP, 4x1MP), 1 HDD SATA 3.0 до 6Тб, Тип РоЕ: Нет, Удаленный доступ: IE / Easy7 Smart Client Express, -10°C ~ +55°C, 12В / 10Вт
ST-NVR-S0405K15
|  | 00-00077843 |  |  |  | 10 | 7143
Цифровой, режим работы:5 IP (6Mp), Всего видеовыходов: 2 (HDMI, VGA), HDMI 3840х2160, 1920х1080, 1280х720,1024х768, 1366х768, 1440х900, 1280х800 VGA 1920х1080, 1280х720, 1024х768, 1366х768, 1440х900, 1280х800, Поддерживаемые видеокодеки: S+265/H.265/H.264, Поддерживаемые аудиокодеки: G.711A / G.711U / ADPCM_D / AAC_LC, Максимальный входящий битрейт: 50Mbps, Максимальный исходящий битрейт: 40Mbps, Максимальное разрешение подключаемых IP камер: 6Mp, Кол-во одновременно воспроизводимых каналов: 1-4 (1x6MP/5MP/4MP/3MP, 3x2MP, 4x1MP), 1 HDD SATA 3.0 до 8Тб, Тип РоЕ: Нет, Удаленный доступ: IE / Easy7 Smart Client Express, -10°C ~ +55°C, 12В / 10Вт
ST-NVR-V0506K15, (версия 2)
|  | 00-00098042 |  |  |  | 10 | 7677 | ST-NVR-P0405K15
Цифровой, режим работы:4 IP (6Mp), Всего видеовыходов: 2 (HDMI, VGA), HDMI: 1024×768(60Hz), (720P )1280×720 (50Hz/60Hz), 1280×800(60Hz), 1440×900 (60Hz),(1080P)1920×1080(50Hz/60Hz) VGA: 1024×768(60Hz), (720P )1280×720 (50Hz/60Hz), 1280×800(60Hz), 1440×900(60Hz), (1080P)1920×1080(50Hz/60Hz), Поддерживаемые видеокодеки: S+265/H.265/H.264, Поддерживаемые аудиокодеки: G.711A / G.711U / ADPCM_D / AAC, Максимальный входящий битрейт: 60Mbps, Максимальный исходящий битрейт: 40Mbps, Максимальное разрешение подключаемых IP камер: 6Mp, Кол-во одновременно воспроизводимых каналов: 1-4 (1x6MP/5MP/4MP/3MP, 3x2MP, 4x1MP), 1 HDD SATA 3.5 до 8Тб, РоЕ порты/UpLink порты: 4 х (10/100 Мбит/с) / 1 х (10/100 Мбит/с), Р(сумм) общая (Вт): 28 Вт, Тип РоЕ: A + B, Стандарт сети: IEEE 802.3 af/at, Удаленный доступ: Chrome/ Edge/ Firefox/ Safari/Easy7 Smart Client Express, -10°C ~ +55°C, 48В / 48Вт
ST-NVR-P0406K15
|  | 00-00086239 |  |  |  | 20 | 7743
Цифровой, режим работы:6 IP (5Mp), Всего видеовыходов: 2 (HDMI, VGA), HDMI:1920x1080/60Hz, 1920x1080/50Hz, 1600x1200/60Hz, 1280x1024/60Hz, 1280x720/60Hz, 1024x768/60Hz VGA:1920x1080/60Hz, 1920x1080/50Hz, 1600x1200/60Hz, 1280x1024/60Hz, 1280x720/60Hz, 1024x768/60Hz, Поддерживаемые видеокодеки: H.264/H.265, Поддерживаемые аудиокодеки: G.711, Максимальный входящий битрейт: 40Mbps, Максимальный исходящий битрейт: 30Mbps, Максимальное разрешение подключаемых IP камер: 5Mp, Кол-во одновременно воспроизводимых каналов: 1-6 (4x5MP/4MP/3MP, 6x2MP), 1 HDD 1 SATA 3.0 до 8Тб, Тип РоЕ: Нет, Удаленный доступ: Google Chrome/Microsoft Edge/ IE/ Firefox/ Guard Station, -10°C ~ +55°C, 12В / 5Вт
ST-NVR-V0605A45
Видеорегистраторы 4-х канальные (ГИБРИДНЫЕ)
|  | 00-00092393 |  |  |  | 10 | 5595
Цифровой, гибридный режим работы: 4кан до 5Mp (A) / 4кан до 5Mp(А)+2кан 2Mp(IP)/8кан 5Mp(IP) /16кан 2Mp(IP), Видео/аудио входы: 4/1, Аудио выход: 1 RCA, Всего видеовыходов: 2 (VGA/HDMI), HDMI (1080P), VGA выход (1080P), Поддерживаемые видеокодеки: H.264/H.265/H.265+, Поддерживаемые аудиокодеки: G.711A, Максимальное разрешение подключаемых аналоговых камер: до 5 Mp, Максимальное разрешение подключаемых IP камер: 5 Mp, Кол-во одновременно воспроизводимых каналов: 1-2 (1x5MP/4MP/3MP, 2x2MP/1MP), 1 HDD SATA3 (3.5") 14Тб, Тип РоЕ: Нет, Удаленный доступ: Google Chrome / Microsoft Edge / IE / CMS, 0°C ~ +55°C, 12 VDC / 5W
ST-HVR-S0405X20
Видеорегистраторы 8-10 ти канальные (IP)
|  | 00-00097235 |  |  |  | 10 | 6280
цифровой, режим работы:9IP (8Mp) предназначен для обработки видео и аудио сигналов, поступающих от видеокамер систем охраны и микрофонов, с последующей записью на HDD, а также вывода изображения на экран монитора, Всего видеовыходов: 1 (HDMI), HDMI: 1920x1080p, 1280x1024, 1280x720, 1024x768, Поддерживаемые видеокодеки: H.264/H.264+/H.265/H.265+, Поддерживаемые аудиокодеки: G711U, G711A, Максимальный входящий битрейт: 72Mbps, Максимальный исходящий битрейт: 48Mbps, Максимальное разрешение подключаемых IP камер: 8Mp, Кол-во одновременно воспроизводимых каналов: 1-9 (1x8MP/5MP,2x4MP/3MP,4x2MP,9x1MP), 1 HDD 1 SATA 3.0 до 10Тб, Тип РоЕ: Нет, Удаленный доступ: Google Chrome/Microsoft Edge/ IE/ Firefox/ VMS247, -10°C ~ +55°C, 12В / 6Вт
ST-NVR-V0908F95
|  | 00-00080327 |  |  |  | 40 | 6905
Цифровой, режим работы:8 IP (6Mp), Всего видеовыходов: 1 (HDMI), HDMI 3840x2160,1920×1080,1440×900,1366×768,1280×800,1280×720,1024×768, Поддерживаемые видеокодеки: S+265/H.265/H.264, Поддерживаемые аудиокодеки: G.711A / G.711U / ADPCM_DIV4(8kHz - 48kHz), ACC_LC (8kHz - 48kHz), Максимальный входящий битрейт: 60Mbps, Максимальный исходящий битрейт: 40Mbps, Максимальное разрешение подключаемых IP камер: 6Mp, Кол-во одновременно воспроизводимых каналов: 1-5 (1x6MP/5MP/4MP/3MP, 3x2MP, 5x1MP), 1 HDD SATA 3.0 до 6Тб, Тип РоЕ: Нет, Удаленный доступ: IE / Easy7 Smart Client Express, -10°C ~ +55°C, 12В / 10Вт
ST-NVR-S0806K15
|  | 00-00086240 |  |  |  | 20 | 8911
Цифровой, режим работы:10 IP (5Mp), Всего видеовыходов: 2 (HDMI, VGA), HDMI:1920x1080/60Hz, 1920x1080/50Hz, 1600x1200/60Hz, 1280x1024/60Hz, 1280x720/60Hz, 1024x768/60Hz VGA:1920x1080/60Hz, 1920x1080/50Hz, 1600x1200/60Hz, 1280x1024/60Hz, 1280x720/60Hz, 1024x768/60Hz, Поддерживаемые видеокодеки: H.264/H.265, Поддерживаемые аудиокодеки: G.711, Максимальный входящий битрейт: 40Mbps, Максимальный исходящий битрейт: 30Mbps, Максимальное разрешение подключаемых IP камер: 5Mp, Кол-во одновременно воспроизводимых каналов: 1-10 (4x5MP/4MP/3MP, 6x2MP, 8x1MP, 10xD1), 1 HDD 1 SATA 3.0 до 8Тб, Тип РоЕ: Нет, Удаленный доступ: Google Chrome/Microsoft Edge/ IE/ Firefox/ Guard Station, -10°C ~ +55°C, 12В / 5Вт
ST-NVR-V1005A45
|  | 00-00077844 |  |  |  | 10 | 9013 | ST-NVR-V1006K15 PRO
Цифровой, режим работы:10 IP (6Mp), Всего видеовыходов: 2 (HDMI, VGA), HDMI 3840х2160, 1920х1080, 1280х720,1024х768, 1366х768, 1440х900, 1280х800 VGA 1920х1080, 1280х720, 1024х768, 1366х768,1440х900, 1280х800, Поддерживаемые видеокодеки: S+265/H.265/H.264, Поддерживаемые аудиокодеки: G.711A / G.711U / ADPCM_D / AAC_LC, Максимальный входящий битрейт: 50Mbps, Максимальный исходящий битрейт: 40Mbps, Максимальное разрешение подключаемых IP камер: 6Mp, Кол-во одновременно воспроизводимых каналов: 1-4 (1x6MP/5MP/4MP/3MP, 3x2MP, 4x1MP), 1 HDD SATA 3.0 до 8Тб, Тип РоЕ: Нет, Удаленный доступ: IE / Easy7 Smart Client Express, -10°C ~ +55°C, 12В / 10Вт, ПП№969
ST-NVR-V1006K15, (версия 2)
|  | 00-00098043 |  |  |  | 10 | 10134
Цифровой, режим работы:8 IP (6Mp), Всего видеовыходов: 2 (HDMI, VGA), HDMI: 1024×768(60Hz), (720P )1280×720 (50Hz/60Hz), 1280×800(60Hz), 1440×900 (60Hz),(1080P)1920×1080(50Hz/60Hz) VGA: 1024×768(60Hz), (720P )1280×720 (50Hz/60Hz), 1280×800(60Hz), 1440×900(60Hz), (1080P)1920×1080(50Hz/60Hz), Поддерживаемые видеокодеки: S+265/H.265/H.264, Поддерживаемые аудиокодеки: G.711A / G.711U / ADPCM_D / AAC, Максимальный входящий битрейт: 60Mbps, Максимальный исходящий битрейт: 40Mbps, Максимальное разрешение подключаемых IP камер: 6Mp, Кол-во одновременно воспроизводимых каналов: 1-4 (1x6MP/5MP/4MP/3MP, 3x2MP, 4x1MP), 1 HDD SATA 3.5 до 8Тб, РоЕ порты/UpLink порты: 8 х (10/100 Мбит/с) / 1 х (10/100 Мбит/с), Р(сумм) общая (Вт): 45 Вт, Тип РоЕ: A + B, Стандарт сети: IEEE 802.3 af/at, Удаленный доступ: Chrome/ Edge/ Firefox/Safari/Easy7 Smart Client Express, -10°C ~ +55°C, 48В / 65Вт
ST-NVR-P0806K15, (версия 2)
|  | 00-00076706 |  |  |  | 10 | 17500
Цифровой, режим работы:10 IP (6Mp), Всего видеовыходов: 1 (HDMI), HDMI 3840x2160, 1920×1080, 1440x900，1366x768，1280x800，1280x720，1024x768, Поддерживаемые видеокодеки: S+265/H.265/H.264, Поддерживаемые аудиокодеки: G.711A / G.711U / ADPCM_D / AAC_LC, Максимальный входящий битрейт: 60Mbps, Максимальный исходящий битрейт: 40Mbps, Максимальное разрешение подключаемых IP камер: 6Mp, Кол-во одновременно воспроизводимых каналов: 1-4 (1x6MP/5MP/4MP/3MP, 3x2MP, 4x1MP), 1 HDD SATA 3.0 до 8Тб, РоЕ порты/UpLink порты: 8 х (10/100 Мбит/с) / 1 х (10/100 Мбит/с), Р(сумм) общая (Вт): 70 Вт, Тип РоЕ: Да, Стандарт сети: IEEE 802.3 af/at (РоЕ+), Удаленный доступ: IE / Easy7 Smart Client Express, -10°C ~ +55°C, 48В / 90Вт
ST-NVR-P1006K15
Видеорегистраторы 8-ми канальные (ГИБРИДНЫЕ)
|  | 00-00092394 |  |  |  | 10 | 9783
Цифровой, гибридный режим работы:8кан до 5Mp(A) /8кан до 5Mp(А)+4кан 2Mp(IP) /16кан 5Mp(IP) /16кан 2Mp(IP), Видео/аудио входы: 8/1, Аудио выход: 1 RCA, Всего видеовыходов: 2 (VGA/HDMI), HDMI (2K), VGA выход (1080P) , Поддерживаемые видеокодеки: H.264/H.265/H.265+, Поддерживаемые аудиокодеки: G.711A, Максимальное разрешение подключаемых аналоговых камер: 5Mp-12 к/с / 4Mp-15 к/с / 2Mp-25 к/с, Максимальное разрешение подключаемых IP камер: 5Mp, Кол-во одновременно воспроизводимых каналов: 1-2 (1x5MP/4MP/3MP, 2x2MP/1MP), 1 HDD SATA3 (3.5") 14Тб, Тип РоЕ: Нет, Удаленный доступ: Google Chrome / Microsoft Edge / IE / CMS, 0°C ~ +55°C, 12 VDC / 5W
ST-HVR-S0805X20
Видеорегистраторы 16-ти канальные (IP)
|  | 00-00068576 |  |  |  | 5 | 10070 | ST-NVR-S1605
Цифровой, режим работы:16IP (8Mp), Видео/аудио входы: 1RJ45/нет, Аудио выход: 1, Всего видеовыходов: 2 (HDMI, VGA), HDMI (4K), VGA выход (1080P), Поддерживаемые видеокодеки: H.264/H.265, Поддерживаемые аудиокодеки: G.711A, Максимальный входящий битрейт: 70Mbps, Максимальный исходящий битрейт: 20Mbps, Максимальное разрешение подключаемых IP камер: 8Mp, Кол-во одновременно воспроизводимых каналов: 1-4 (1х8МP/6MP, 2x5MP/4MP/3MP, 4x2MP/1MP), 1 HDD SATA3 (3.5") до 14Тб, Тип РоЕ: Нет, Удаленный доступ: Google Chrome / Microsoft Edge / IE / CMS / XMEYE, 0°C ~ +55°C, 12 VDC / <10W
ST-NVR-S1608X25
|  | 00-00097236 |  |  |  | 10 | 13176
цифровой, режим работы:16IP (12Mp) предназначен для обработки видео и аудио сигналов, поступающих от видеокамер систем охраны и микрофонов, с последующей записью на HDD, Всего видеовыходов: 2 (HDMI, VGA), HDMI:4K (3840x2160), 4MP(2560x1440), 1920x1080p, 1280x1024, 1280x720, 1024x768 VGA:1920x1080p, 1280x1024, 1280x720, 1024x768, Поддерживаемые видеокодеки: H.264/H.264+/H.265/H.265+, Поддерживаемые аудиокодеки: G.711, Максимальный входящий битрейт: 128Mbps, Максимальный исходящий битрейт: 80Mbps, Максимальное разрешение подключаемых IP камер: 12Mp , Кол-во одновременно воспроизводимых каналов: 1-16 (1x12MP/8MP,2x5MP,4x4MP,7x2MP,16x1MP/D1), 1 HDD 1 SATA 3.0 до 10Тб, Тип РоЕ: Нет, Удаленный доступ: Google Chrome/Microsoft Edge/ IE/ Firefox/ VMS247, -10°C ~ +55°C, 12В / 10Вт
ST-NVR-V1612F95
|  | 00-00054896 |  |  |  | 8 | 14791
Цифровой, режим работы:16 каналов до 8Mp,детектор движения,потери видео,закрытия объектива,вторжения,пересечения линии,звука, Всего видеовыходов: 2 (HDMI, VGA), HDMI:3840x2160/30Hz, 1920x1080p/60Hz, 1920x1080p/50Hz,1600x1200/60Hz, 1280x1024/60Hz, 1280x720/60Hz,1024x768/60Hz VGA:1920x1080p/60Hz, 1920x1080p/50Hz, 1600x1200/60Hz,1280х1024/60Hz, 1280х720/60Hz, 1024х768/60Hz, Поддерживаемые видеокодеки: H.264/H.265, Поддерживаемые аудиокодеки: G.711, Максимальный входящий битрейт: 64Mbps, Максимальный исходящий битрейт: 48Mbps, Максимальное разрешение подключаемых IP камер: 8Mp , Кол-во одновременно воспроизводимых каналов: 1-16 (1x8МP/6MP, 4x5MP/4MP/3MP, 6x2MP, 8x1MP, 16xD1), 1 HDD SATA 3.0 до 10Тб, Тип РоЕ: Нет, Удаленный доступ: IE / Guard Station, -10°C ~ +55°C, 12В / 5Вт
ST-NVR-V16081
|  | 00-00097237 |  |  |  | 5 | 24080
цифровой, режим работы:16IP (12Mp) предназначен для обработки видео и аудио сигналов, поступающих от видеокамер систем охраны и микрофонов, с последующей записью на HDD, а также вывода изображения на экран монитора, Всего видеовыходов: 2 (HDMI, VGA), HDMI:4K (3840x2160), 4MP(2560x1440), 1920x1080p, 1280x1024, 1280x720, 1024x768 VGA:1920x1080p, 1280x1024, 1280x720, 1024x768, Поддерживаемые видеокодеки: H.264/H.264+/H.265/H.265+, Поддерживаемые аудиокодеки: G.711, Максимальный входящий битрейт: 160Mbps, Максимальный исходящий битрейт: 160Mbps, Максимальное разрешение подключаемых IP камер: 12 Mp , Кол-во одновременно воспроизводимых каналов: 1-16 (1x12MP,2x8MP,3x5MP,4x4MP,8x2MP,16x1MP/D1), 2 HDD 2 SATA 3.0 до 10Тб, Тревожные входы/выходы: 4/1, Тип РоЕ: Нет, Удаленный доступ: Google Chrome/Microsoft Edge/ IE/ Firefox/ VMS247, -10°C ~ +55°C, 12В / 15Вт
ST-NVR-V1612F97
|  | 00-00085826 |  |  |  | 5 | 26889 | ST-NVR-V16082
Цифровой, режим работы:16 каналов до 8Mp,детектор движения, потери видео, закрытия объектива, вторжения, пересечения линии, звука, человека, лица, Всего видеовыходов: 2 (HDMI, VGA), HDMI:4K (3840x2160)/30Hz, 1920x1080p/60Hz, 1920x1080p/50Hz, 1600x1200/60Hz, 1280x1024/60Hz, 1280x720/60Hz, 1024x768/60Hz VGA:1920x1080p/60Hz, 1920x1080p/50Hz, 1600x1200/60Hz, 1280x1024/60Hz, 1280x720/60Hz, 1024x768/60Hz, Поддерживаемые видеокодеки: H.264/H.265, Поддерживаемые аудиокодеки: G.711, Максимальный входящий битрейт: 160Mbps, Максимальный исходящий битрейт: 64Mbps, Максимальное разрешение подключаемых IP камер: 8Mp , Кол-во одновременно воспроизводимых каналов: 1-16 (2x8МP/6MP, 3x5MP, 4x4MP, 5x3MP, 8x2MP, 16x1MP), 2 HDD SATA 3.0 каждый до 10Тб, Тип РоЕ: Нет, Удаленный доступ: Google Chrome/Microsoft Edge/ IE/ Firefox/ Guard Station, -10°C ~ +55°C, 12В / 15Вт, ПП№969
ST-NVR-V16082, (версия 2)
Видеорегистраторы 16-ти канальные (ГИБРИДНЫЕ)
|  | 00-00073589 |  |  |  | 10 | 17622 | ST-HVR-S1602/2
Цифровой, гибридный режим работы:16кан до 5Mp(A); 16кан до 5Mp(А)+4кан 2Mp(IP); 8кан 5Mp(IP); 16кан 2Mp(IP), Видео/аудио входы: 16/2, Аудио выход: 1 RCA, Всего видеовыходов: 2 (VGA/HDMI), HDMI (1080P), VGA выход (1080P), Поддерживаемые видеокодеки: H.264/H.265, Поддерживаемые аудиокодеки: G.711A, Максимальное разрешение подключаемых аналоговых камер: 5Mp - 12,5 к/с / 1080P - 25 к/с, Максимальное разрешение подключаемых IP камер: 5Mp , Кол-во одновременно воспроизводимых каналов: 1-4 (4x5MP/4MP/3MP, 4x2MP/1MP), 1 HDD SATA3 (3.5") 14Тб, Тип РоЕ: Нет, Удаленный доступ: Google Chrome / Microsoft Edge / IE / CMS, 0°C ~ +55°C, 12 VDC / 5W
ST-HVR-S1605/2X20
|  | 00-00080991 |  |  |  | 5 | 19045
Цифровой, гибридный режим работы:16кан (AHD,TVI,CVI,CVBS) до 5Mp/ 4 IP 5Mp/ 16IP 2Mp, Видео/аудио входы: 16/6, Аудио выход: 1 RCA, Всего видеовыходов: 2 (VGA/HDMI), HDMI (1080P), VGA выход (1080P), Поддерживаемые видеокодеки: H.264/H.265, Поддерживаемые аудиокодеки: G.711A, Максимальное разрешение подключаемых аналоговых камер: 5Mp - 12,5 к/с / 1080Р - 25 к/с, Максимальное разрешение подключаемых IP камер: 5Mp , Кол-во одновременно воспроизводимых каналов: 1-4 (4x5MP/4MP/3MP, 4x2MP/1MP), 2 HDD SATA3 (3.5") каждый до 14Тб, Тип РоЕ: Нет, Удаленный доступ: Google Chrome / Microsoft Edge / IE / CMS, 0°C ~ +55°C, 12 VDC / 15W
ST-HVR-S1605/4X21
|  | 00-00071901 |  |  |  | 5 | 26950 | ST-HVR-S1602/2
Цифровой, гибридный режим работы: (A) 16кан до 8Mp/ (A) 16кан до 8Mp + (IP) 16кан до 8Mp / (IP) 16кан до 8Mp, Видео/аудио входы: 16/2, Аудио выход: 1 RCA, Всего видеовыходов: 2 (VGA/HDMI), HDMI (4K), VGA выход (1080P), Поддерживаемые видеокодеки: H.264/H.265/H.265+, Поддерживаемые аудиокодеки: G.711A, Максимальное разрешение подключаемых аналоговых камер: 8 Mp, Максимальное разрешение подключаемых IP камер: 8 Mp, Кол-во одновременно воспроизводимых каналов: 1-16 (4x8MP/6MP, 16x5MP/4MP/3MP/2MP/1MP), 1 HDD SATA3 (3.5") 14Тб, Тип РоЕ: Нет, Удаленный доступ: IE, Edge, Yandex, Chrome / CMS, 0°C ~ +55°C, 12 VDC / 10W, ПП№969
ST-HVR-S1608/2X20
|  | 00-00076654 |  |  |  | 5 | 30390
Цифровой, гибридный режим работы:16 каналов TVI/AHD/CVI/CVBS+8 IP (8Mp),макс. количество подключенных IP камер – 24 IP (8 Mp).Детекция движения, потери видео, закрытия объектива,вторжения, пересечения линии, звука, Видео/аудио входы: 16/1, Аудио выход: 1 RCA, Всего видеовыходов: 3 (HDMI, VGA, BNC), HDMI: 4K(3840X2160)/30Hz, 1920x1080p/60Hz, 1920x1080p/50Hz, 1600x1200/60Hz, 1280x1024/60Hz, 1280x720/60Hz, 1024x768/60Hz VGA : 1920x1080p/60Hz, 1920x1080p/50Hz, 1600x1200/60Hz, 1280x1024/60Hz, 1280x720/60Hz, 1024x768/60Hz , Поддерживаемые видеокодеки: H.264/H.265, Поддерживаемые аудиокодеки: G.711A, Максимальный входящий битрейт: 80Mbps, Максимальный исходящий битрейт: 160Mbps, Максимальное разрешение подключаемых аналоговых камер: до 8Mp AHD/TVI /CVI , Максимальное разрешение подключаемых IP камер: 8 Mp, Кол-во одновременно воспроизводимых каналов: 1-24 (2x8MP/6MP/5MP, 4x4MP/3MP, 8x2MP, 16x1MP, 24xD1) , 2 HDD SATA 3.0 каждый до 16Тб, Тревожные входы/выходы: 4 /1, Тип РоЕ: Нет, Удаленный доступ: IE / Guard Station, -10°C ~ +55°C, 12В / 12Вт, ПП№969
ST-HVR-V1608A40
Видеорегистраторы 20-ти канальные (IP)
|  | 00-00065856 |  |  |  | 10 | 19846
Цифровой, режим работы:20 IP (8Mp), Всего видеовыходов: 2 (HDMI, VGA), HDMI 3840х2160, 1920х1080, 1280х720,1024х768, 1366х768, 1440х900, 1280х800 VGA 1920х1080, 1280х720, 1024х768, 1366х768, 1440х900, 1280х800, Поддерживаемые видеокодеки: H.264/H.265/H.265+, Поддерживаемые аудиокодеки: G.711A / G.711U / ADPCM_D / AAC_LC, Максимальный входящий битрейт: 80Mbps, Максимальный исходящий битрейт: 80Mbps, Максимальное разрешение подключаемых IP камер: 8Mp, Кол-во одновременно воспроизводимых каналов: 1-8 (1x8MP/6MP/5MP, 2x4MP/3MP, 4x2MP, 8x1MP), 1 HDD SATA 3.0 до 10Тб, Тип РоЕ: Нет, Удаленный доступ: IE / Easy7 Smart Client Express, -10°C ~ +55°C, 12В / 10Вт, ПП№969
ST-NVR-V2008K15
Видеорегистраторы 32-36 ти канальные (IP)
|  | 00-00084800 |  |  |  | 5 | 22618
Цифровой, режим работы:36 каналов до 8Mp, Видео/аудио входы: 1RJ45/нет, Аудио выход: 1 PJ-3,5мм, Всего видеовыходов: 2 (HDMI, VGA), HDMI (4K), VGA выход (1080P) , Поддерживаемые видеокодеки: H.264/H.265/H.265+, Поддерживаемые аудиокодеки: G.711A, Максимальный входящий битрейт: 240Mbps, Максимальный исходящий битрейт: 180Mbps, Максимальное разрешение подключаемых IP камер: до 8MP (зависит от камеры), Кол-во одновременно воспроизводимых каналов: 1-4 (1х8МP/6MP, 2x5MP/4MP/3MP, 4x2MP/1MP), 2 HDD SATA3 (3.5") каждый до 14Тб, Тип РоЕ: Нет, Удаленный доступ: Google Chrome / Microsoft Edge / IE / CMS/ XMEYE, 0°C ~ +55°C, 12 VDC / <15W
ST-NVR-S3208X25, (версия 2)
|  | 00-00097238 |  |  |  | 5 | 31698
цифровой, режим работы:32IP (12Mp) предназначен для обработки видео и аудио сигналов, поступающих от видеокамер систем охраны и микрофонов, с последующей записью на HDD, а также вывода изображения на экран монитора, Всего видеовыходов: 2 (HDMI, VGA), HDMI:4K (3840x2160), 4MP(2560x1440), 1920x1080p, 1280x1024, 1280x720, 1024x768 VGA:1920x1080p, 1280x1024, 1280x720, 1024x768, Поддерживаемые видеокодеки: H.264/H.264+/H.265/H.265+, Поддерживаемые аудиокодеки: G.711, Максимальный входящий битрейт: 320 Mbps, Максимальный исходящий битрейт: 160 Mbps, Максимальное разрешение подключаемых IP камер: 12Mp, Кол-во одновременно воспроизводимых каналов: 1-16 (2x12MP/4x8MP/6x5MP/8x4MP/16x2MP/16x1MP/16xD1), 2 HDD 2 SATA 3.0 до 10Тб, Тревожные входы/выходы: 4/1, Тип РоЕ: Нет, Удаленный доступ: Google Chrome/Microsoft Edge/ IE/ Firefox/ VMS247, -10°C ~ +55°C, 12В / 15Вт
ST-NVR-V3212F97
Видеорегистраторы 40-ка канальные (IP)
|  | 00-00080948 |  |  |  | 6 | 50660 | ST-NVR-V4012K15 PRO
Цифровой, режим работы:40 IP (12Mp), Всего видеовыходов: 2 (HDMI, VGA), HDMI 3840х2160, 1920х1080, 1280х720,1024х768, 1366х768, 1440х900, 1280х800 VGA 1920х1080, 1280х720, 1024х768, 1366х768,1440х900, 1280х800, Поддерживаемые видеокодеки: H.264/H.265/H.265+, Поддерживаемые аудиокодеки: G.711A / G.711U / ADPCM_D / AAC_LC, Максимальный входящий битрейт: 400Mbps, Максимальный исходящий битрейт: 400Mbps, Максимальное разрешение подключаемых IP камер: 12Mp, Кол-во одновременно воспроизводимых каналов: 1-16 (3x12MP, 4x8MP/6MP, 5x5MP, 8x4MP, 9x3MP, 16x2MP/1MP), 2 HDD SATA 3.0 каждый до 10Тб, Тревожные входы/выходы: 16/4, Тип РоЕ: Нет, Удаленный доступ: IE / Easy7 Smart Client Express, -10°C ~ +55°C, 12В / 25Вт, ПП№969
ST-NVR-V4012K15, (версия 2)
Видеорегистраторы 80-ти канальные (IP)
|  | 00-00094830 |  |  |  | 1 | 141414
Цифровой, режим работы:80IP (16Mp), Всего видеовыходов: 4 (2*HDMI, 2*VGA), HDMI: 800х600(60Hz), 1024х768(60Hz),1280х720(50Hz/60Hz), 1280х800(60Hz),1366х768(60Hz),1440х900(60Hz), 1920х1080(50Hz/60Hz),2560х1440(30Hz/60Hz), 2560х1600(60Hz),(4K)3840х2160(30Hz/60Hz), VGA:800х600(60Hz),1024х768(60Hz),1280х720(50Hz/60Hz),1280х800(60Hz),1366х768(60Hz),1440х900(60Hz), 1920х1080(50Hz/60Hz), Поддерживаемые видеокодеки: S+265/H.265/H.264, Поддерживаемые аудиокодеки: G711A; G711U; AAC; ADPCM_DIV4, Максимальный входящий битрейт: 640Mbps, Максимальный исходящий битрейт: 320Mbps, Максимальное разрешение подключаемых IP камер: 16Mp, 8 HDD 8 SATA 3.0, JBOD, RAID0, RAID1,RAID5, RAID6, RAID10 до 24Тб, Тревожные входы/выходы: 16/4, Тип РоЕ: Нет, Удаленный доступ: Google Chrome/Microsoft Edge/ Firefox/ Safari/ Easy7 Smart Client Express, -10°C ~ +55°C, 12В / 18Вт
ST-NVR-V8016K15

## ББП - Источники питания
Фото | Фото | Артикул | Наименование | Описание |  | шт./уп. | Розница | ЗАМЕНА
Блоки бесперебойного питания
|  | 00-00083463 |  |  |  | 16 | 1928
Источник питания стабилизированный 12В/2А,с возможностью автономной работы от АКБ 7А/ч, защита от КЗ, Входное напряжение: от 150В до 243В 50Гц, Потребляемая мощность по сети 220В: 34 Вт, Напряжение выходное,номинальное при отсутствии напряжения сети 220B (от АКБ): 10,5…12,0 В, Емкость АКБ: АКБ 7А/ч, 0...+45°C, 166х184х87мм
ST-ББП-20 с защитой АКБ, (версия 3)
|  | 00-00083461 |  |  |  | 16 | 1982
Источник питания стабилизированный 12В/3А,с возможностью автономной работы от АКБ 7А/ч, защита от КЗ, Входное напряжение: от 150В до 243В 50Гц, Потребляемая мощность по сети 220В: 50 Вт, Напряжение выходное,номинальное при отсутствии напряжения сети 220B (от АКБ): 10,5…12,0 В, Емкость АКБ: АКБ 7А/ч, 0...+45°C, 166х184х87 мм, ПП №969
ST-ББП-30 с защитой АКБ, (версия 3)
|  | 00-00089508 |  |  |  | 16 | 2922 | ST-ББП-50 (с защитой АКБ)
Источник питания стабилизированный 12В/5А,с возможностью автономной работы от АКБ 7А/ч, защита от КЗ, Входное напряжение: от 150В до 243В 50Гц, Потребляемая мощность по сети 220В: 80 Вт, Напряжение выходное,номинальное при отсутствии напряжения сети 220B (от АКБ): 10,5…12,0 В, Емкость АКБ: АКБ 7А/ч, 0...+45°C, 166х184х87мм, ПП №969
ST-ББП-50 с защитой АКБ, (версия 4)
|  | 00-00006108 |  |  |  | 10 | 5162
Источник питания стабилизированный 12В/5А,с возможностью автономной работы от АКБ 17А/ч, защита от КЗ и глубокого разряда, самовосстанавливающийся предохранитель, Входное напряжение: от 150В до 243В 50Гц, Потребляемая мощность по сети 220В: 80 Вт, Напряжение выходное,номинальное при отсутствии напряжения сети 220B (от АКБ): 10,5…12,0 В, Емкость АКБ: АКБ 17А/ч, 0...+45°C, 285х220х100 мм
ST-ББП-51 с защитой АКБ
|  | 00-00034058 |  |  |  | 10 | 6974
|  |  | ST-ББП-100 с защитой АКБ, (версия 2) |  | Источник питания стабилизированный 12В/10A,с возможностью автономной работы от АКБ 17А/ч, защита от КЗ и глубокого разряда, самовосстанавливающийся предохранитель, Входное напряжение: от 150В до 243В 50Гц, Потребляемая мощность по сети 220В: 153 Вт, Напряжение выходное,номинальное при отсутствии напряжения сети 220B (от АКБ): 10,5…12,0 В, Емкость АКБ: АКБ 17А/ч, 0...+45°C, 285х220х100 мм, ПП №969
|  | 00-00027737 |  |  |  | 5 | 16056
|  |  | ST-ББП-30AR |  | Источник питания стабилизированный 12В/30А,с возможностью автономной работы от АКБ 40А/ч, защита от КЗ и глубокого разряда, Входное напряжение: от 150В до 243В 50Гц, Потребляемая мощность по сети 220В: 400 Вт, Напряжение выходное,номинальное при отсутствии напряжения сети 220B (от АКБ): 10,5…12,0 В, Емкость АКБ: АКБ 40 А/ч, -25...+40°C, 280х205х40 мм
Блоки питания
|  | 00-00009968 |  |  |  | 200 | 287
Стабилизированный источник питания для питания аппаратуры напряжением 12В, Потребляемая мощность по сети 220В: 14,8 Вт, Мощность по цепи нагрузки 12 Вольт (при максимальном выходном токе: 8,4 Вт, Напряжение выходное,номинальное при наличии напряжения сети 220B: 12 В, Защита выхода от КЗ с восстановлением нормального режима работы после устранения проблемы, Пластик, 0°...+40°C
ST-12/1AM (0,7А)
|  | 00-00055505 |  |  |  | 600 | 361
предназначен для питания различных устройств не бытового применения, напряжением 12 Вольт и током до 3,0 А, Напряжение выходное,номинальное при наличии напряжения сети 220B: 12,0 В, Ток на входе: 0,2 А, Ток на выходе: 3,0 А, Ток в дежурном режиме: 0,0 А, Защита от КЗ, 0°...+40°
ST-1200 БУЗ
|  | 00-00055880 |  |  |  | 100 | 541
Стабилизированный источник питания для питания аппаратуры напряжением 12В, Потребляемая мощность по сети 220В: 14,8 Вт, Мощность по цепи нагрузки 12 Вольт (при максимальном выходном токе: 12 Вт, 12 В, Защита выхода от КЗ с восстановлением нормального режима работы после устранения проблемы, Пластик, 0°...+40°C
ST-12/1, (версия 2)
|  | 00-00078697 |  |  |  | 200 | 669
Стабилизированный источник питания для питания радиоэлектронных устройств не бытового применения напряжением 12 В, Потребляемая мощность по сети 220В: 31,0 Вт, Мощность по цепи нагрузки 12 Вольт (при максимальном выходном токе: 20,4 Вт, Напряжение выходное,номинальное при наличии напряжения сети 220B: 12,0 В, При перегрузке по току (КЗ выхода) источник отключает питание нагрузки. После устранения причин перегрузки по току (КЗ), работоспособность восстанавливается автоматически, Пластик, -10°… +40°С, Ip54
ST-12/2А «Тессеракт» (1,7А)
|  | 00-00000399 |  |  |  | 100 | 778
Стабилизированный источник питания для питания аппаратуры напряжением 12В, Потребляемая мощность по сети 220В: 33,7 Вт, Мощность по цепи нагрузки 12 Вольт (при максимальном выходном токе: 24 Вт, 12 В, Защита выхода от КЗ с восстановлением нормального режима работы после устранения проблемы, Пластик, -10°… +40°С
ST-12/2
|  | 00-00078694 |  |  |  | 100 | 802
Стабилизированный источник питания для питания радиоэлектронных устройств не бытового применения напряжением 12 В, Потребляемая мощность по сети 220В: 31,0 Вт, Мощность по цепи нагрузки 12 Вольт (при максимальном выходном токе: 20,4 Вт, Напряжение выходное,номинальное при наличии напряжения сети 220B: 12,0 В, При перегрузке по току (КЗ выхода) источник отключает питание нагрузки. После устранения причин перегрузки по току (КЗ), работоспособность восстанавливается автоматически, Пластик, -45°… +50°С, Ip67
ST-12/2А PRO «Тессеракт» (1,7А/OUT)
|  | 00-00055883 |  |  |  | 50 | 973
Стабилизированный источник питания,макс. 3,0 А -12В, Потребляемая мощность по сети 220В: 42 Вт, Мощность по цепи нагрузки 12 Вольт (при максимальном выходном токе: 36 Вт, Напряжение выходное,номинальное при наличии напряжения сети 220B: 12 В, Защита выхода от КЗ с восстановлением нормального режима работы после устранения проблемы, Пластик, -10°...+40°C
ST-12/3, (версия 2)
|  | 00-00009971 |  |  |  | 50 | 1481
Стабилизированный источник питания, макс. 5,0 А -12В, Потребляемая мощность по сети 220В: 83,1 Вт, Мощность по цепи нагрузки 12 Вольт (при максимальном выходном токе: 65 Вт, Напряжение выходное,номинальное при наличии напряжения сети 220B: 12 В, Защита выхода от КЗ с восстановлением нормального режима работы после устранения проблемы, Пластик, -10°… +40°С
ST-12/5
|  | 00-00000426 |  |  |  | 60 | 4044
Стабилизированный источник питания на DIN-рейке с функцией подключения АКБ для питания аппаратуры напряжением 12В, Мощность по цепи нагрузки 12 Вольт (при максимальном выходном токе: 60Вт, 12,5В, Защита выхода от КЗ с восстановлением нормального режима работы после устранения проблемы,защита АКБ от глубокого разряда,регулировка выходного напряжения, Пластик, -10...+45°C
ST-DIN 12/5UPS
Коммутаторы 4-5-ти портовые
|  | 00-00110081 |  |  |  | 40 | 3452 | ST-S48POE (P/2М/55W/А)
предназначен для обеспечения проводных сетей напряжением 48 Вольт, защита от КЗ, PoE порты: 4 х (10/100 Мбит/с), UpLink порты: 2 х (10/100 Мбит/с), Max.пропускная сп-ть: 100 Мбит/канал, Uвых: 48 (±10%), Р(ном) каждый порт (Вт): 13,75 Вт, Р(макс) каждый порт (Вт): 30 Вт, Р(сумм) общая (Вт): 55 Вт, Тип РоЕ: А, Коммутационная способность (Гбит/с): 1 Гбит/с, AI Poe (Watchdog)/VLAN, Система охлаждения: пассивная, Пластик, Al PoE, VLAN, Auto MDI-MDIX, От -10°C до +55°C
ST-S48POE (P/2М/55W/А), (версия 2)
|  | 00-00094209 |  |  |  | 16 | 3944 | ST-S45POE (2М/65W/А)
Switch POE 4-х портовый для обеспечения проводных сетей напряжением 48В, защита от КЗ, PoE порты: 4 х (10/100 Мбит/с), UpLink порты: 2 х (10/100 Мбит/с), SFP порты: нет, Max.пропускная сп-ть: 100 Мбит/канал, Uвых: 48 (±10%), Р(ном) каждый порт (Вт): 16 Вт, Р(макс) каждый порт (Вт): 30 Вт, Р(сумм) общая (Вт): 65 Вт, Тип РоЕ: А, Коммутационная способность (Гбит/с): 1,0 Гбит/с, AI PoE(watchdog)/Vlan/Extend, Система охлаждения: пассивная, Металл, Extend 250м., AI PoE, AI VLAN, Auto MDI-MDIX, Грозозащита, От -45°C до +55°C, ПП №969
ST-S46POE (2М/65W/А) PRO, (версия 4)
|  | 00-00100396 |  |  |  | 10 | 4504
Switch POE 4-х портовый для обеспечения проводных сетей напряжением 48В, Защита от КЗ, PoE порты: 4 х (10/100 Мбит/с), UpLink порты: 2 х (10/100 Мбит/с), SFP порты: Нет, Max.пропускная сп-ть: 100 Мбит/канал, Uвых: 48 (±10%), Р(ном) каждый порт (Вт): 19 Вт, Р(макс) каждый порт (Вт): 30 Вт, Р(сумм) общая (Вт): 78 Вт, Тип РоЕ: А, Коммутационная способность (Гбит/с): 1,0 Гбит/с, AI PoE(watchdog)/Vlan/Extend/Индикатор нагрузки, Система охлаждения: Пассивная, Металл, Extend 250м., AI PoE, AI VLAN, Auto MDI-MDIX, Грозозащита, От -45°C до +55°C
ST-S49POE (2М/78W/А/SC) PRO
|  | 00-00107517 |  |  |  | 10 | 5389 | ST-S140POE (2М/100W/А) PRO резервируемый
Switch POE 4-х портовый для обеспечения проводных сетей напряжением 48В, защита от КЗ, PoE порты: 4 х (10/100 Мбит/с), UpLink порты: 2 х (10/100 Мбит/с), SFP порты: нет, Max.пропускная сп-ть: 100 Мбит/канал, Uвых: 48 (PoE 802.3 af/at), Uвх: от 12 до 24 В, Р(ном) каждый порт (Вт): 12 Вт (12 В) 24 Вт (24 В), Р(макс) каждый порт (Вт): 30 Вт, Тип РоЕ: А, Коммутационная способность (Гбит/с): 1,0 Гбит/с, AI PoE(watchdog)/Vlan/Extend/QoS, Система охлаждения: пассивная, Металл, Extend 250м., AI PoE, AI QoS, AI VLAN, Auto MDI-MDIX, Грозозащита, От -45°C до +55°C
ST-S140POE (2М/65W/А) PRO резервируемый, версия 2
|  | 00-00107589 |  |  |  | 10 | 7551
предназначен для обеспечения проводных сетей напряжением 48В, защита от КЗ, PoE порты: 4 х (10/100/1000 Мбит/с), UpLink порты: 1 х (10/100/1000 Мбит/с), SFP порты: 1 х (1000 Мбит/с), Max.пропускная сп-ть: 1000 Мбит/канал, Uвых: 48 (±10%), Р(ном) каждый порт (Вт): 16 Вт, Р(макс) каждый порт (Вт): 30 Вт, Р(сумм) общая (Вт): 65 Вт, Тип РоЕ: А, Коммутационная способность (Гбит/с): 10 Гбит/с, AI PoE(watchdog)/Vlan/Extend/QoS, Система охлаждения: пассивная, Металл, AI PoE, AI QoS, AI VLAN, Auto MDI-MDIX, Грозозащита, От -45°C до +55°C
ST-S42POE (4G/1G/1S/65W/А) PRO, (версия 4)
Коммутаторы 8-ми портовые
|  | 00-00085515 |  |  |  | 30 | 5263
Switch POE 8-ми портовый для обеспечения проводных сетей напряжением 48В, защита от КЗ, PoE порты: 8 х (10/100 Мбит/с), UpLink порты: 2 х (10/100 Мбит/с), Max.пропускная сп-ть: 100 Мбит/канал, Uвых: 48 (±10%), Р(ном) каждый порт (Вт): 12 Вт, Р(макс) каждый порт (Вт): 30 Вт, Р(сумм) общая (Вт): 96 Вт, Тип РоЕ: А, Коммутационная способность (Гбит/с): 1,6 Гбит/с, Extend - режим работы с увеличением дальности передачи до 250м; VLANизоляция РоЕ портов, Система охлаждения: пассивная, Пластик, Extend 250м., VLAN, Auto MDI-MDIX, От -10°C до +55°C
ST-S811POE (P/2M/96W/А)
|  | 00-00094778 |  |  |  | 16 | 6190
Switch POE 8-ми портовый для обеспечения проводных сетей напряжением 48В , защита от КЗ, PoE порты: 8 х (10/100 Мбит/с), UpLink порты: 2 х (10/100 Мбит/с), SFP порты: нет, Max.пропускная сп-ть: 100 Мбит/канал, Uвых: 48 (±10%), Р(ном) каждый порт (Вт): 15 Вт, Р(макс) каждый порт (Вт): 30 Вт, Р(сумм) общая (Вт): 120 Вт, Тип РоЕ: А, Коммутационная способность (Гбит/с): 2 Гбит/с, AI PoE(watchdog)/Vlan/Extend, Система охлаждения: пассивная, Металл, Extend 250м., AI PoE, AI VLAN, Auto MDI-MDIX, Грозозащита, От -45°C до +55°C
ST-S85POE (2M/120W/А) PRO, (версия 4)
|  | 00-00100398 |  |  |  | 10 | 6397
Switch POE 8-ми портовый для обеспечения проводных сетей напряжением 48В , Защита от КЗ, PoE порты: 8 х (10/100 Мбит/с), UpLink порты: 2 х (10/100 Мбит/с), SFP порты: Нет, Max.пропускная сп-ть: 100 Мбит/канал, Uвых: 48 (±10%), Р(ном) каждый порт (Вт): 19 Вт, Р(макс) каждый порт (Вт): 30 Вт, Р(сумм) общая (Вт): 150 Вт, Тип РоЕ: А, Коммутационная способность (Гбит/с): 2 Гбит/с, AI PoE(watchdog)/Vlan/Extend/Индикатор нагрузки, Система охлаждения: Пассивная, Металл, Extend 250м., AI PoE, AI VLAN, Auto MDI-MDIX, Грозозащита, От -45°C до +55°C
ST-S812POE (2M/150W/А/SC) PRO
|  | 00-00094211 |  |  |  | 16 | 6457 | ST-S88POE (2G/120W/A)
Switch POE 8-ми портовый для обеспечения проводных сетей напряжением 48В, защита от КЗ, PoE порты: 8 х (10/100 Мбит /с), UpLink порты: 2 х (10/100 /1000 Мбит /с), SFP порты: нет, Max.пропускная сп-ть: ДО 1000 Мбит /канал, Uвых: 48 (±10%), Р(ном) каждый порт (Вт): 15 Вт, Р(макс) каждый порт (Вт): 30 Вт, Р(сумм) общая (Вт): 120 Вт, Тип РоЕ: А, Коммутационная способность (Гбит/с): 5,6 Гбит /с, AI PoE(watchdog)/Vlan/Extend, Система охлаждения: пассивная, Металл, Extend 250м., AI PoE, AI VLAN, Auto MDI-MDIX, Грозозащита, От -45°C до +55°C
ST-S86POE (2G/120W/А) PRO, (версия 2)
|  | 00-00054956 |  |  |  | 10 | 8531
Switch POE 8-ми портовый, для обеспечения проводных сетей напряжением 48В, защита от КЗ, PoE порты: 8 х (10/100 Мбит/с), UpLink порты: 2 х (10/100/1000 Мбит/с), SFP порты: 1 х (1000 Мбит/с), Max.пропускная сп-ть: 100 Мбит/канал (PoE порты);1000 Мбит/канал (UpLink и SFP порты), Uвых: 48 (±10%), Р(ном) каждый порт (Вт): 19, Р(макс) каждый порт (Вт): 30, Р(сумм) общая (Вт): 120, Тип РоЕ: А, Коммутационная способность (Гбит/с): 12, AI PoE(watchdog)/Vlan/Extend, Система охлаждения: пассивная, Металл, Extend 250м., AI PoE, AI VLAN, Auto MDI-MDIX, Грозозащита, От -45°C до +55°C, ПП №969
ST-S87POE (2G/1S/120W/A)PRO
|  | 00-00102329 |  |  |  | 10 | 9094
Switch POE 8-ми портовый для обеспечения проводных сетей напряжением 48В , Защита от КЗ, PoE порты: 8 х (10/100 Мбит/с), UpLink порты: 2 х (10/100 Мбит/с), SFP порты: Нет, Max.пропускная сп-ть: 100 Мбит/канал, Uвых: 48 (±10%), Р(ном) каждый порт (Вт): 1-2 порты 60Вт, 3-8 порты 19Вт, Р(макс) каждый порт (Вт): 1-2 порты 90Вт, 3-8 порты 30Вт, Р(сумм) общая (Вт): 150 Вт, Тип РоЕ: А+B, Коммутационная способность (Гбит/с): 2 Гбит/с, AI PoE(watchdog)/Vlan/Extend, Система охлаждения: Пассивная, Металл, Extend 250м., AI PoE, AI VLAN, Auto MDI-MDIX, Грозозащита, От -45°C до +55°C
ST-S813POE (2M/150W/АB/2BT) PRO
|  | 00-00102330 |  |  |  | 10 | 13000
Switch POE 8-ми портовый для обеспечения проводных сетей напряжением 48В , Защита от КЗ, PoE порты: 8 х (10/100/1000 Мбит/с), UpLink порты: 2 х (10/100/1000 Мбит/с), SFP порты: 2 х (10/100/1000 Мбит/с), Max.пропускная сп-ть: 1000 Мбит/канал, Uвых: 48 (±10%), Р(ном) каждый порт (Вт): 1-2 порты 60Вт, 3-8 порты 19Вт, Р(макс) каждый порт (Вт): 1-2 порты 90Вт, 3-8 порты 30Вт, Р(сумм) общая (Вт): 150 Вт, Тип РоЕ: А+B, Коммутационная способность (Гбит/с): 24 Гбит/с, AI PoE(watchdog)/Vlan/Extend, Система охлаждения: Пассивная, Металл, Extend 250м., AI PoE, AI VLAN, Auto MDI-MDIX, Грозозащита, От -45°C до +55°C
ST-S814POE (8G/2G//2S/150W/АB/2BT) PRO
|  | 00-00107518 |  |  |  | 10 | поступление ожидается | ST-S180POE (2M/100W/А) PRO резервируемый
Switch POE 8-ми портовый для обеспечения проводных сетей напряжением 48В , защита от КЗ, PoE порты: 8 х (10/100 Мбит/с), UpLink порты: 2 х (10/100 Мбит/с), SFP порты: нет, Max.пропускная сп-ть: 100 Мбит/канал, Uвых: 48 (PoE 802.3 af/at), Uвх: от 12 до 24 В, Р(ном) каждый порт (Вт): 12 В (6 Вт) 24 В (12 Вт), Р(макс) каждый порт (Вт): 30 Вт, Р(сумм) общая (Вт): 50 Вт (12 В) 100 Вт (24 В), Тип РоЕ: А, Коммутационная способность (Гбит/с): 1,6 Гбит/с, AI PoE(watchdog)/Vlan/Extend/QoS, Система охлаждения: пассивная, Металл, Extend 250м., AI PoE, AI QoS, AI VLAN, Auto MDI-MDIX, Грозозащита, От -45°C до +55°C
ST-S180POE (2M/100W/А) PRO резервируемый , версия 2
Коммутаторы 16-ти портовые
|  | 00-00094781 |  |  |  | 8 | 16104 | ST-S163POE (2G/1S/250W/A)
Switch POE 16-ти портовый,для обеспечения проводных сетей напряжением 48В, защита от КЗ, PoE порты: 16 х (10/100 Мбит/с), UpLink порты: 2 х (10/100/1000 Мбит/с), SFP порты: 1 х (10/100/1000 Мбит/с), Max.пропускная сп-ть: 100 Мбит/канал (PoE порты), 1000Мбит/канал (UpLink и SFP порты), Uвых: 48 (±10%), Р(ном) каждый порт (Вт): 15,6 Вт, Р(макс) каждый порт (Вт): 30 Вт, Р(сумм) общая (Вт): 250 Вт, Тип РоЕ: А, Коммутационная способность (Гбит/с): 9,2 Гбит/с, AI PoE(watchdog), VLAN, Extend, Система охлаждения: пассивная, Металл, Extend 250м., AI PoE, AI VLAN, Auto MDI-MDIX, Грозозащита, От -45°C до +55°C, ПП №969
ST-S165POE (2G/1S/250W/A)PRO, (версия 2)
|  | 00-00102331 |  |  |  | 5 | 24608
Switch POE 16-и портовый для обеспечения проводных сетей напряжением 48В , Защита от КЗ, PoE порты: 16 х (10/100/1000 Мбит/с), UpLink порты: 2 х (10/100/1000 Мбит/с), SFP порты: 2 х (10/100/1000 Мбит/с), Max.пропускная сп-ть: 1000 Мбит/канал, Uвых: 48 (±10%), Р(ном) каждый порт (Вт): 1-4 порты 60Вт, 5-16 порты 19Вт, Р(макс) каждый порт (Вт): 1-4 порты 90Вт, 5-16 порты 30Вт, Р(сумм) общая (Вт): 300 Вт, Тип РоЕ: А+B, Коммутационная способность (Гбит/с): 40 Гбит/с, AI PoE(watchdog)/Vlan/Extend, Система охлаждения: Пассивная, Металл, Extend 250м., AI PoE, AI VLAN, Auto MDI-MDIX, Грозозащита, От -45°C до +55°C
ST-S166POE (16G/2G/2S/300W/АB/4BT) PRO
Коммутаторы 24-х портовые
|  | 00-00094779 |  |  |  | 5 | 31483
Switch POE 24-х портовый для обеспечения проводных сетей напряжением 48В , защита от КЗ, PoE порты: 24 х (10/100 Мбит/с), UpLink порты: 2 х(10/100/1000 Мбит/с), SFP порты: 2 х (10/100/1000 Мбит/с), Max.пропускная сп-ть: 100 Мбит/канал (PoE порты), 1000Мбит/канал (UpLink и SFP порты), Uвых: 48 (±10%), Р(ном) каждый порт (Вт): 12,5 Вт, Р(макс) каждый порт (Вт): 30 Вт, Р(сумм) общая (Вт): 300 Вт, Тип РоЕ: А, Коммутационная способность (Гбит/с): 12,8, AI PoE(watchdog), VLAN, Extend, Система охлаждения: активная, Металл, AI PoE, VLAN, Auto MDI-MDIX, Грозозащита, От -45°C до +55°C
ST-S240POE (2G/2S/300W/А) PRO, (версия 4)
|  | 00-00084212 |  |  |  | 5 | 31517
POE вариант A.Switch POE 24-х портовый для обеспечения проводных сетей напряжением 48В , защита от КЗ, PoE порты: 24 х (10/100/1000 Мбит/с), UpLink порты: 2 х (10/100/1000 Мбит/с), SFP порты: 2 х (10/100/1000 Мбит/с), Max.пропускная сп-ть: 1000Мбит/канал, Uвых: 48 (±10%), Р(ном) каждый порт (Вт): 12,5, Р(макс) каждый порт (Вт): 30, Р(сумм) общая (Вт): 300, Тип РоЕ: A+В, Коммутационная способность (Гбит/с): 56, AI PoE(watchdog), VLAN, Extend, Система охлаждения: активная, Металл, AI PoE, VLAN, Auto MDI-MDIX, Грозозащита, От -45°C до +55°C
ST-S242POE (24G/2G/2S/300W/AB) PRO, (версия 3)
Коммутаторы 4-х портовые (Уличные)
|  | 00-00070390 |  |  |  | 10 | 10445
Switch POE 4-х портовый,уличный для обеспечения проводных сетей напряжением 48В, PoE порты: 4 х (10/100 Мбит/с), UpLink порты: 2 х (10/100 Мбит/с), Max.пропускная сп-ть: 100 Мбит/канал, Uвых: 48 (±10%), Р(ном) каждый порт (Вт): 16Вт, Р(макс) каждый порт (Вт): 30Вт, Р(сумм) общая (Вт): 65Вт, Тип РоЕ: А, Коммутационная способность (Гбит/с): 1,0 Гбит/с, AI PoE(watchdog)/Vlan/Extend/QoS, Система охлаждения: пассивная, Пластик, Extend 250м., AI PoE, AI QoS, AI VLAN, Грозозащита, От -45° до +55°, IP67
ST-S41POE (2M/65W/А/OUT) PRO, (версия 4)
|  | 00-00107590 |  |  |  | 5 | 16457
Switch POE 4-х портовый, уличный предназначен для обеспечения проводных сетей напряжением 48В, защита от КЗ, PoE порты: 4 х (10/100/1000 Мбит/с), UpLink порты: 1 х (10/100/1000 Мбит/с), SFP порты: 1 х (10/100/1000 Мбит/с), Max.пропускная сп-ть: 1000 Мбит/канал, Uвых: 48 (±10%), Р(ном) каждый порт (Вт): 16 Вт, Р(макс) каждый порт (Вт): 30 Вт, Р(сумм) общая (Вт): 65 Вт, Тип РоЕ: A, Коммутационная способность (Гбит/с): 12,0 Гбит/с, AI PoE(watchdog)/Vlan/Extend/QoS, Система охлаждения: пассивная, Пластик, AI PoE, AI QoS, AI VLAN, Auto MDI-MDIX, Грозозащита, От -45° до +55°C, IP67
ST-S43POE (4G/1G/1S/65W/А/OUT) PRO, (версия 4)
Коммутаторы 8-ми портовые (Уличные)
|  | 00-00070392 |  |  |  | 4 | 18887 | ST-S81POE, (2G/120W)
Switch POE 8-ми портовый,уличный для обеспечения проводных сетей напряжением 48В, защита от КЗ, PoE порты: 8 х (10/100 Мбит/с), UpLink порты: 2 х (10/100/1000 Мбит/с), SFP порты: 1 х (10/100/1000 Мбит/с), Max.пропускная сп-ть: 100 Мбит/канал (PoE порты)1000 Мбит/канал (UpLink и SFP порты), Uвых: 48 (±10%), Р(ном) каждый порт (Вт): 19Вт, Р(макс) каждый порт (Вт): 30Вт, Р(сумм) общая (Вт): 120Вт, Тип РоЕ: А, Коммутационная способность (Гбит/с): 12,0Гбит/с, AI PoE(watchdog)/Vlan/Extend, Система охлаждения: пассивная, Пластик, Extend 250м., AI PoE, AI VLAN, Auto MDI-MDIX, Грозозащита, От -45° до +55°C, IP67, ПП №969
ST-S89POE (2G/1S/120W/A/OUT) PRO
|  | 00-00100406 |  |  |  | 5 | 22524
Switch POE 8-ми портовый,уличный для обеспечения проводных сетей напряжением 48В, Защита от КЗ, PoE порты: 8 х (10/100/1000 Мбит/с), UpLink порты: 2 х (10/100/1000 Мбит/с), SFP порты: 2 х (10/100/1000 Мбит/с), Max.пропускная сп-ть: 1000 Мбит/канал, Uвых: 48 (±10%), Р(ном) каждый порт (Вт): 12Вт, Р(макс) каждый порт (Вт): 30Вт, Р(сумм) общая (Вт): 96Вт, Тип РоЕ: А, Коммутационная способность (Гбит/с): 24,0Гбит/с, AI PoE(watchdog)/ Extend, Система охлаждения: Пассивная, Пластик, AI PoE, AI QoS, AI VLAN, Auto MDI-MDIX, Грозозащита, От -45° до +55°C, IP67
ST-S810POE (8G/2G/2S/96W/А/OUT) PRO, версия 2
Управляемые коммутаторы
|  | 00-00098031 |  |  |  | 6 | 22907
преобразователи статические предназначены для обеспечения проводных сетей напряжением 48 Вольт, Стандарты PoE: IEEE 802.3af/at, PoE порты: 8 х (10/100/1000 Мбит/с), SFP порты: 2 х (10/100/1000 Мбит/с), Max.пропускная сп-ть: 1000 Мбит/канал, Uвых: 48 (±10%), Р(ном) каждый порт (Вт): 15 Вт, Р(макс) каждый порт (Вт): 30 Вт, Р(сумм) общая (Вт): 120 Вт, Тип РоЕ: A, Коммутационная способность (Гбит/с): 20gb, Port Management, Port Mirroring, Port Speed Limiting, Port Isolation, location unicast, unknown multicast, broadcast storm control, VLAN, 802.1d (RSTP), IGMP-snooping, LLDP, CLI (serial port command), Telnet, SNMP V1/V2, Web, RMONV1, Система охлаждения: пассивная, Металл, AI QoS, AI VLAN, Auto MDI-MDIX, Грозозащита, От -10°C до +55°C
ST-S308POE(8G/2S/1C/120W/A) PRO M
|  | 00-00098032 |  |  |  | 5 | 59740
преобразователи статические предназначены для обеспечения проводных сетей напряжением 48 Вольт, Стандарты PoE: IEEE 802.3af/at, PoE порты: 24 х (10/100/1000 Мбит/с), UpLink порты: 4 х (10/100/1000 Мбит/с), SFP порты: 4 х (1000 Мбит/с), Max.пропускная сп-ть: 1000 Мбит/канал, Uвых: 48 (±10%), Р(ном) каждый порт (Вт): 16,6 Вт, Р(макс) каждый порт (Вт): 30 Вт, Р(сумм) общая (Вт): 400 Вт, Тип РоЕ: A, Коммутационная способность (Гбит/с): 52gb, Port Management, Port Mirroring, Port Speed Limiting, Port Isolation, location unicast, unknown multicast, broadcast storm control, VLAN, 802.1d (RSTP), IGMP-snooping, LLDP, CLI (serial port command), Telnet, SNMP V1/V2, Web, RMONV1, Система охлаждения: активная, Металл, AI QoS, AI VLAN, Auto MDI-MDIX, Грозозащита, От -10°C до +55°C
ST-S324POE(24G/4G/4S/1C/400W/A) PRO M

## Сетевое оборудование
Фото | Фото | Артикул | Наименование | Описание |  | шт./уп. | Розница
Сетевое оборудование
|  | 00-00010753 |  |  |  | 250 | 694
|  |  | ST-1201M POE (без v./v.2) |  | Источник питания,преобразователь статический для обеспечения питанием 12 Вольт устройств систем видеонаблюдения (1 выход 12В), DC 12 Вольт (1,0А), питание: RJ45, Выход: Данные/Питание 12 Вольт: RJ45 jack 2.1x5.5x12 мм, Стандарты PoE: (варианты А и В) 802.3af, -45...+45°C, ПП №969
|  | 00-00045807 |  |  |  | 200 | 731
|  |  | ST-1202M POE |  | Источник питания бескорпусной ,преобразователь статический для обеспечения питанием 12 Вольт устройств систем видеонаблюдения (2 выхода 12В), DC 12 Вольт(1,0 А), питание: RJ45, Выход:данные: RJ4501, Выход:питание 12Вольт: 2 разъема 2.1x5.5x12мм), Стандарты PoE: (варианты А и В) 802.3af, -45...+45°C
|  | 00-00000410 |  |  |  | 100 | 776
Источник питания POE однопортовый для обеспечения проводных сетей напряжением 48В., 48Вольт 24 Ватт всего 1-н канал (порт), Защита от КЗ, защита по току/напряжению от перегрузки - 115% -150% от номинала, Тип разъема: данные/данные+питание RJ45, Пластик, поддерживает стандарт IEEE 802.3af(вар.B), -10...+40°C, ПП №969
ST-4801 POE
|  | 00-00094827 |  |  |  | 30 | 3644
Источник питания POE однопортовый для обеспечения проводных сетей напряжением 48В., 48 Вольт 60 Ватт всего 1-н канал(порт), Защита от КЗ,защита по току/напряжению от перегрузки - 115% -150% от номинала, Тип разъема: данные/данные+питание RJ45, Max.пропускная способность: 10/100/1000 Mb, Пластик, от -10°C до +55°C, ПП №969
ST-4802POE
|  | 00-00100405 |  |  |  | 18 | 4233
Источник питания POE однопортовый для обеспечения проводных сетей напряжением 48В., 48 Вольт, Защита от КЗ, защита по току/напряжению от перегрузки - 115% -150% от номинала, Тип разъема: Данные/данные+питание RJ45, Max.пропускная способность: 10/100/1000 Mb, Пластик, от -10°C до +40°C
ST-4804POE
|  | 00-00094828 |  |  |  | 18 | 4524
Источник питания POE однопортовый для обеспечения проводных сетей напряжением 48В., 48 Вольт 90 Ватт всего 1-н канал(порт), Защита от КЗ,защита по току/напряжению от перегрузки - 115% -150% от номинала, Тип разъема: данные/данные+питание RJ45, Max.пропускная способность: 10/100/1000 Mb, Металл, от -10°C до +40°C, ПП №969
ST-4803POE
|  | 00-00068439 |  |  |  | 168 | 1183
ST-ES51 Cетевой 5-ти портовый коммутатор,обеспечивает подключение сетевых клиентов со скоростью до 100 Мб/с.Имеет широкий диапазон питающих напряжений - от 5 до 13 Вольт, что позволяет применять его для решения различных задач при организации систем видеонаблюдения, Ethernet порты: 5 х (10/100Мбит/с), Max.пропускная сп-ть: 100 Мбит/канал, Uпит(В): 5...13В (±10%), Стандарт сети: IEEE802.3u,IEEE802.3x,IEEE802.3ab, Скорость фильтрации/передачи пакетов: 10BASE-TX:14880 пакетов в сек./порт, 100BASE-TX:148800 пакетов в сек./порт, Коммутационная способность: 1Гбит/с, Пластик, От 0°C до +40°C, 82х51х22 мм
ST-ES51
|  | 00-00102106 |  |  |  | 168 | 1743
ST-GS50 (версия 2), Cетевой 5-ти портовый коммутатор, обеспечивает подключение сетевых клиентов со скоростью до 1000 Мб/с. Предназначен для построения локальных сетей систем видеонаблюдения, Ethernet порты: 5 х (10/100/1000 Мбит/с), Max.пропускная сп-ть: 1000 Мбит/канал, Uпит(В): 5...13 (±10%), Стандарт сети: IEEE802.3u IEEE802.3x IEEE802.3ab, Скорость фильтрации/передачи пакетов: 10BASE-TX:14880 пакетов в сек./порт 100BASE-TX:148800 пакетов в сек./порт 1000BASE-TX:1488000 пакетов в сек./порт, Коммутационная способность: 10 Гбит/с, пластик, От 0°C до +40°C, 80х50х22
ST-GS50, (версия 2)
|  | 00-00104613 |  |  |  | 34 | 1808
ST-ES81 (версия 2), Cетевой 8-ми портовый коммутатор, обеспечивает подключение сетевых клиентов со скоростью до 100 Мб/с. Имеет широкий диапазон питающих напряжений - от 5 до 13 Вольт, что позволяет применять его для решения различных задач при организации систем видеонаблюдения, Ethernet порты: 8 х (10/100Мбит/с), Max.пропускная сп-ть: 100 Мбит/канал, Uпит(В): 5...13 (±10%)В, Стандарт сети: IEEE802.3u, IEEE802.3x, IEEE802.3ab, Скорость фильтрации/передачи пакетов: 10BASE-TX:14880 пакетов в сек./порт, 100BASE-TX:148800 пакетов в сек./порт, Коммутационная способность: 1,6 Гбит/с, Пластик, От 0°C до +40°C, 122х54х22
ST-ES81, (версия 2)
|  | 00-00090287 |  |  |  | 34 | 3647
ST-GS80 (версия 2), Cетевой 8-ми портовый коммутатор,обеспечивает подключение сетевых клиентов со скоростью до 1Гб/с. Предназначен для построения локальных сетей систем видеонаблюдения, Ethernet порты: 8 х (10/100/1000 Мбит/с), Max.пропускная сп-ть: 1000 Мбит/канал, Uпит(В): 5...13 (±10%)В, Стандарт сети: IEEE802.3u,IEEE802.3x,IEEE802.3ab, Скорость фильтрации/передачи пакетов: 10BASE-TX:14880 пакетов в сек./порт 100BASE-TX:148800 пакетов в сек./порт 1000BASE-TX:1488000 пакетов в сек./порт, Коммутационная способность: 16 Гбит/с, пластик, От 0°C до +40°C, 126х60х25 мм, ПП №969
ST-GS80, (версия 2)
|  | 00-00068448 |  |  |  | 24 | 5400
ST-ES161M Cетевой 16-ти портовый коммутатор,обеспечивает подключение сетевых клиентов со скоростью до 100 Мб/с.Имеет широкий диапазон питающих напряжений - от 5 до 13 Вольт, что позволяет применять его для решения различных задач при организации систем видеонаблюдения, Ethernet порты: 16х (10/100Мбит/с), Max.пропускная сп-ть: 100 Мбит/канал, Uпит(В): 5...13В (±10%), Стандарт сети: IEEE802.3u,IEEE802.3x,IEEE802.3ab, Скорость фильтрации/передачи пакетов: 10BASE-TX:14880 пакетов в сек./порт,100BASE-TX:148800 пакетов в сек./порт, Коммутационная способность: 3,2Гбит/с, Металл, От 0°C до +40°C, 160х80х40 мм, ПП №969
ST-ES161M
|  | 00-00109083 |  |  |  | 24 | 5883
ST-ES161M (версия 2), Cетевой 16-ти портовый коммутатор,обеспечивает подключение сетевых клиентов со скоростью до 100 Мб/с.Имеет широкий диапазон питающих напряжений - от 5 до 13 Вольт, что позволяет применять его для решения различных задач при организации систем видеонаблюдения, Ethernet порты: 16х (10/100Мбит/с), Max.пропускная сп-ть: 100 Мбит/канал, Uпит(В): 5...13В (±10%), Стандарт сети: IEEE802.3u,IEEE802.3x,IEEE802.3ab, Скорость фильтрации/передачи пакетов: 10BASE-TX:14880 пакетов в сек./порт, 100BASE-TX:148800 пакетов в сек./порт, Коммутационная способность: 3,2 Гбит/с, Металл, От 0°C до +40°C, 158х95х41 мм
ST-ES161M, (версия 2)
|  | 00-00098612 |  |  |  | 24 | 13357
Беспроводная точка доступа ST-AP1/867-5 (комплект 2шт) WI-FI мост предназначен для организации беспроводного интернет трафика на различных расстояниях, Стандарт сети: WiFi IEEE 802.11a/n/ac, рабочая: -30º С ~ 60º С; хранения: -40º С ~ 70º С, 132х72х46
ST-AP1/867-5
|  | 00-00098613 |  |  |  | 10 | 17417
Беспроводная точка доступа ST-AP5/867-5 (Комплект 2 шт.) WI-FI мост предназначен для организации беспроводного интернет трафика на различных расстояниях, Стандарт сети: WiFi IEEE 802.11a/n/ac, рабочая: -30º С ~ 60º С; хранения: -40º С ~ 70º С, 193х109х61
ST-AP5/867-5
|  | 00-00051106 |  |  |  | 170 | 1800
ST-SPD-01 (PoE), Устройство грозозащиты предназначено для защиты Ethernet-портов и цепей дистанционного питания Power over Ethernet (48 Вольт) от помех в результате воздействия электрических разрядов и различных паразитных электромагнитных наводок, Тип защищаемых портов: Ethernet 10/100Base-TX, Поддерживаемые PoE: IEEE 802.3af классы 0-4, IEEE 802.3at PoE+, Passive PoE (вар. А и В), Макс. напряжение линии: 68В, Время срабатывания: <10 нС, Макс. отводимый импульсный ток: 5КА (импульс 8/20 мкС)/1КА(импульс10/350 мкС), Ограничение перенапряжения, при скорости нарастания импульса 100В/мкС: 300В, Рабочая температура эксплуатации: От -45°C до 45°C, IP 30, 70х30х18мм, ПП №969
Грозозащита ST-SPD-01 (PoE)
|  | 00-00100403 |  |  |  | 200 | 1556
SFP модуль ST-SFP1310-50 (20/G/SC/SM), SFP модуль - сменный, компактный оптический трансивер, предназначеный для применения в волоконно-оптических системах передачи информации, мультиплексорах, PDH/SDH оборудовании, коммутаторах., Дальность передачи: 20 км, Габаритные размеры ИП: 63*11*13, Температура эксплуатации: от 0°C до +85°C
ST-SFP1310-50 (20/G/SC/SM)
|  | 00-00100404 |  |  |  | 200 | 1690
SFP модуль ST-SFP1550-50 (20/G/SC/SM), SFP модуль - сменный, компактный оптический трансивер, предназначеный для применения в волоконно-оптических системах передачи информации, мультиплексорах, PDH/SDH оборудовании, коммутаторах., Дальность передачи: 20 км, Габаритные размеры ИП: 63*11*13, Температура эксплуатации: от 0°C до +85°C
ST-SFP1550-50 (20/G/SC/SM)
|  | 00-00094829 |  |  |  | 120 | 1845
Приемопередатчик ST-VBP1, Удлинитель PoE.Предназначен для улучшения качества связи и увеличения штатной дальности передачи цифрового сигнала в локальной сети, Входное/выходное напряжение: Соответствует стандарту 802.3af/at, Выходная мощность (max): 15,4/30Вт, Порты подключения.Вход: Rj45, Порты подключения.Выход: RJ45, Макс. пропускная способность: 100Mbps, Пропускная способность: 100Mbps, Потребляемая мощность: 1 Вт, Порты: Вход / Выход:RJ45 / RJ45, Пропускная способность: 100Mbps, Дальность передачи: до 120 м, Стандарты PoE (варианты A и B): 802.3af/at, Сетевые протоколы: IEEE 802.3u, IEEE 802.1Q,IEEE 802.1p,IEEE 802.3af/at, Рабочая температура: От .-30°С до 70°С, Габаритные размеры ИП: 156х25х мм, IP66
ST-VBP1
|  | 00-00088789 |  |  |  | 200 | 2515
Приемопередатчик ST-VBP3 (версия 2), Удлинитель сигнала по UTP кабелю. Предназначен для приема и последующей передачи данных по проводным UTP линиям связи 5-й и 6-й категории, Порты подключения.Вход: разъем RJ-45 (PoE + Данные) -1 шт, Порты подключения.Выход: разъем RJ-45 (PoE + Данные) – 3 шт, Скорость соединения: 10/100 Мбит/с, Макс. пропускная способность: 100Мбит/с каждый порт, Сетевые стандарты: IEEE 802.3, IEEE 802.3u, IEEE802.3af/at, Требование к кабелю: 8-жильный кабель категории 5 и выше, Потребляемая мощность: 1,2 Вт, Габаритные размеры ИП: 85мм*58мм*23мм, Температура эксплуатации: От -45°С до 60°С, IP54, Тип крепления: DIN-рейка тип "OMEGA", ПП №969
ST-VBP3 (версия 2)
|  | 00-00056228 |  |  |  | 180 | 2770
Приемопередатчик ST-VBP2, Удлинитель сигнала по UTP кабелю. Предназначен для приема и последующей передачи данных по проводным UTP линиям связи 5-й и 6-й категории, Порты подключения.Вход: разъем RJ-45 (PoE + Данные) -1 шт, Порты подключения.Выход: разъем RJ-45 (PoE + Данные) – 2 шт , Скорость соединения: 10/100 Мбит/с, Макс. пропускная способность: 100Мбит/с каждый порт, Сетевые стандарты: IEEE 802.3, IEEE 802.3u, IEEE802.3af/at/bt, Требование к кабелю: 8-жильный кабель категории 5 и выше (≤100м), Потребляемая мощность: 0.5Вт, Рабочая температура: От -45°С до 60°С, Габаритные размеры ИП: 102мм*34мм*20мм
ST-VBP2
|  | 00-00100401 |  |  |  | 30 | 3093
Медиаконвертер ST-MC1550-02 (20/G/SC/SM), Порты подключения.Вход: 12В 1А/2А (В КОМПЛЕКТ НЕ ВХОДИТ), Сетевые стандарты: IEEE 802.3 10Base-T, IEEE 802.3u 100Base-TX, IEEE 802.3ab 1000Base-TX, Дальность передачи: до 20 км, Габаритные размеры ИП: 105х70х26 мм, Температура эксплуатации: от 0°C до +65°C
ST-MC1550-02 (20/G/SC/SM)
|  | 00-00100400 |  |  |  | 30 | 3093
Медиаконвертер ST-MC1310-02 (20/G/SC/SM), Порты подключения.Вход: 12В 1А/2А (В КОМПЛЕКТ НЕ ВХОДИТ), Сетевые стандарты: IEEE 802.3 10Base-T, IEEE 802.3u 100Base-TX, IEEE 802.3ab 1000Base-TX, Дальность передачи: до 20 км, Габаритные размеры ИП: 105х70х26 мм, Температура эксплуатации: от 0°C до +65°C
ST-MC1310-02 (20/G/SC/SM)
Комплектующие к сетевому оборудованию
|  | 00-00085453 |  |  |  | 600 | 69
Применяется для подключения большого количества моделей техники к портам RJ-45.Тип кабеля: Cat 5e U/UTP, Длина: 0,5м, Количество пар: 4, Макс. скорость передачи данных: до 1 Гбит/с, Применение: внутренний, Проводник - Материал: CCA, Диаметр: 0.202 мм, Сечение: 0.52мм.кв. Предохранительная оболочка -Материал: ПВХ, Диаметр: 0,5 мм ±0,2 мм. .Цвет: ФИОЛЕТОВЫЙ, Температура эксплуатации: от -20 °C до плюс 75 °C
Патч-корд UTP ST-ПК-4/50 (0,5м.)
|  | 00-00085454 |  |  |  | 500 | 76
Применяется для подключения большого количества моделей техники к портам RJ-45.Тип кабеля: Cat 5e U/UTP, Длина: 1м, Количество пар: 4, Макс. скорость передачи данных: до 1 Гбит/с, Применение: внутренний, Проводник - Материал: CCA, Диаметр: 0.202 мм, Сечение: 0.52мм.кв. Предохранительная оболочка -Материал: ПВХ, Диаметр: 0,5 мм ±0,2 мм. .Цвет: ЖЕЛТЫЙ, Температура эксплуатации: от -20 °C до плюс 75 °C
Патч-корд UTP ST-ПК-4/100 (1м.)
|  | 00-00085455 |  |  |  | 300 | 111
Применяется для подключения большого количества моделей техники к портам RJ-45.Тип кабеля: Cat 5e U/UTP, Длина: 2м, Количество пар: 4, Макс. скорость передачи данных: до 1 Гбит/с, Применение: внутренний, Проводник - Материал: CCA, Диаметр: 0.202 мм, Сечение: 0.52мм.кв. Предохранительная оболочка -Материал: ПВХ, Диаметр: 0,5 мм ±0,2 мм. .Цвет: ЗЕЛЕНЫЙ, Температура эксплуатации: от -20 °C до плюс 75°C
Патч-корд UTP ST-ПК-4/200 (2м.)
|  | 00-00085456 |  |  |  | 200 | 164
Применяется для подключения большого количества моделей техники к портам RJ-45.Тип кабеля: Cat 5e U/UTP, Длина: 3м, Количество пар: 4, Макс. скорость передачи данных: до 1 Гбит/с, Применение: внутренний, Проводник - Материал: CCA, Диаметр: 0.202 мм, Сечение: 0.52мм.кв. Предохранительная оболочка -Материал: ПВХ, Диаметр: 0,5 мм ±0,2 мм. .Цвет: СИНИЙ, Температура эксплуатации: от -20 °C до плюс 75 °C
Патч-корд UTP ST-ПК-4/300 (3м.)
|  | 00-00085457 |  |  |  | 150 | 252
Применяется для подключения большого количества моделей техники к портам RJ-45.Тип кабеля: Cat 5e U/UTP, Длина: 5м, Количество пар: 4, Макс. скорость передачи данных: до 1 Гбит/с, Применение: внутренний, Проводник - Материал: CCA, Диаметр: 0.202 мм, Сечение: 0.52мм.кв. Предохранительная оболочка -Материал: ПВХ, Диаметр: 0,5 мм ±0,2 мм. .Цвет: ОРАНЖЕВЫЙ, Температура эксплуатации: от -20°C до плюс 75 °C
Патч-корд UTP ST-ПК-4/500 (5м.)
|  | 00-00104105 |  |  |  | 100 | 325
Применяется для подключения большого количества моделей техники к портам RJ-45.Тип кабеля: Cat 5e U/UTP, Длина: 10м, Количество пар: 4, Макс. скорость передачи данных: до 1 Гбит/с, Применение: внутренний, Проводник - Материал: CCA, Диаметр: 0.202 мм, Сечение: 0.52мм.кв. Предохранительная оболочка -Материал: ПВХ, Диаметр: 0,5 мм ±0,2 мм. .Цвет: СЕРЫЙ, Температура эксплуатации: от -20 °C до плюс 75 °C
Патч-корд UTP ST-ПК-4/1000 (10м.)
|  | 00-00095482 |  |  |  | 35 | 607
Применяется для подключения большого количества моделей техники к портам RJ-45.Тип кабеля: Cat 5e U/UTP, Длина: 20м, Количество пар: 4, Макс. скорость передачи данных: до 1 Гбит/с, Применение: внутренний, Проводник - Материал: CCA, Диаметр: 0.202 мм, Сечение: 0.52мм.кв. Предохранительная оболочка -Материал: ПВХ, Диаметр: 0,5 мм ±0,2 мм. .Цвет: ЧЕРНЫЙ, Температура эксплуатации: от -10 °C до плюс 60 °C
Патч-корд UTP ST-ПК-4/2000 (20м.)

## Шкафы монтажные
Фото | Фото | Артикул | Наименование | Описание |  | шт./уп. | Розница
Шкафы монтажные ST
|  | 00-00103200 |  |  |  | 1 | 10952
ST-NCP6U02 (ЧЕРНЫЙ) С ПОЛКОЙ, Шкаф предназначен для размещения разнообразной телекоммуникационной аппаратуры, и последующей ее коммутацией, Полка в комплекте,возможность крепления дверцы с двух сторон,съемные боковые панели (фиксируются защелкой) , Тип монтажа: Настенный/напольный, Конструкция: Сборно-разборная, модульная, Тип двери: Металлическая перфорированная, Высота, U: 6, Высота: 300 мм, Глубина: 400 мм, Ширина: 530 мм, Статическая нагрузка: 90 (стена), 300 (опоры) кг, Порошковая окраска, Цвет: Черный, IP20, Климатическое исполнение: УЗ, Кол-во полок (в комплекте): 1, Кол-во дверей: 1
ST-NCP6U02 (ЧЕРНЫЙ) С ПОЛКОЙ
|  | 00-00101084 |  |  |  | 1 | 10952
ST-NCP6U02 (СЕРЫЙ) С ПОЛКОЙ, Шкаф предназначен для размещения разнообразной телекоммуникационной аппаратуры, и последующей ее коммутацией, Полка в комплекте, возможность крепления дверцы с двух сторон,съемные боковые панели (фиксируются защелкой) , Тип монтажа: Настенный/напольный, Конструкция: Сборно-разборная, модульная, Тип двери: Металлическая перфорированная, Высота, U: 6, Высота: 300 мм, Глубина: 400 мм, Ширина: 530 мм, Статическая нагрузка: 90 (стена), 300 (опоры) кг, Порошковая окраска, Цвет: Серый, IP20, Климатическое исполнение: УЗ, Кол-во полок (в комплекте): 1, Кол-во дверей: 1
ST-NCP6U02 (СЕРЫЙ) С ПОЛКОЙ
|  | 00-00077201 |  |  |  | 1 | 11910
ST-NC6U01 (ЧЕРНЫЙ) С ПОЛКОЙ, Шкаф предназначен для размещения разнообразной телекоммуникационной аппаратуры, и последующей ее коммутацией, Полка в комплекте, возможность крепления дверцы с двух сторон, съемные боковые панели (фиксируются защелкой), Тип монтажа: Настенный/напольный, Конструкция: Сборно-разборная, модульная, Тип двери: Стеклянная с ударопрочным тонированным стеклом, Высота, U: 6, Высота: 300 мм, Глубина: 400 мм, Ширина: 530 мм, Статическая нагрузка: 90 (стена), 300 (опоры) кг, Порошковая окраска, Цвет: Черный, IP20, Климатическое исполнение: УЗ, Кол-во полок (в комплекте): 1, Кол-во дверей: 1
ST-NC6U01 (ЧЕРНЫЙ) С ПОЛКОЙ, (версия 2)
|  | 00-00077202 |  |  |  | 1 | 11910
ST-NC6U01 (СЕРЫЙ) С ПОЛКОЙ, Шкаф предназначен для размещения разнообразной телекоммуникационной аппаратуры, и последующей ее коммутацией, Полка в комплекте, возможность крепления дверцы с двух сторон, съемные боковые панели (фиксируются защелкой), Тип монтажа: Настенный/напольный, Конструкция: Сборно-разборная, модульная, Тип двери: Стеклянная с ударопрочным тонированным стеклом, Высота, U: 6, Высота: 300 мм, Глубина: 400 мм, Ширина: 530 мм, Статическая нагрузка: 90 (стена), 300 (опоры) кг, Порошковая окраска, Цвет: Серый, IP20, Климатическое исполнение: УЗ, Кол-во полок (в комплекте): 1, Кол-во дверей: 1
ST-NC6U01 (СЕРЫЙ) С ПОЛКОЙ, (версия 2)
|  | 00-00066076 |  |  |  | 1 | 14012
ST-NC9U01 (СЕРЫЙ) С ПОЛКОЙ, Шкаф предназначен для размещения разнообразной телекоммуникационной аппаратуры, и последующей ее коммутацией, Полка в комплекте, возможность крепления дверцы с двух сторон, съемные боковые панели (фиксируются защелкой), Тип монтажа: Настенный/напольный, Конструкция: Сборно-разборная, модульная, Тип двери: Стеклянная с ударопрочным тонированным стеклом, Высота, U: 9, Высота: 450 мм, Глубина: 400 мм, Ширина: 530 мм, Статическая нагрузка: 90 (стена), 300 (опоры) кг, Порошковая окраска, Цвет: Серый, IP20, Климатическое исполнение: УЗ, Кол-во полок (в комплекте): 1, Кол-во дверей: 1
ST-NC9U01 (СЕРЫЙ) С ПОЛКОЙ
|  | 00-00101174 |  |  |  | 1 | 15260
ST-NCP9U600 (СЕРЫЙ) С ПОЛКОЙ, Шкаф предназначен для размещения разнообразной телекоммуникационной аппаратуры, и последующей ее коммутацией, Полка в комплекте,возможность крепления дверцы с двух сторон,съемные боковые панели (фиксируются защелкой), Тип монтажа: Настенный, Конструкция: Сборно-разборная, модульная, Тип двери: Металлическая перфорированная , Высота, U: 9, Высота: 450 мм, Глубина: 530 мм, Ширина: 600 мм, Статическая нагрузка: 90 (стена), 300 (опоры) кг, Порошковая окраска, Цвет: Серый, IP20, Климатическое исполнение: УЗ, Кол-во полок (в комплекте): 1, Кол-во дверей: 1
ST-NCP9U600 (СЕРЫЙ) С ПОЛКОЙ
|  | 00-00093608 |  |  |  | 1 | 19656
ST-NC550-2U01 (СЕРЫЙ) , Шкаф предназначен для размещения внутри него таких устройств как: монитор, видеорегистратор, источник питания, сетевое оборудование и прочего электронного оборудования, предназначенного для организации системы видеонаблюдения. Может использоваться в помещениях закрытого типа не подверженных влиянию чрезмерных низких температур и влажности: подъезды жилых домов, склады, строительные площадки, частные дома, муниципальные и государственные учреждения, производственные помещения, торговые центры и т.д., Особенности: плавающее крепление монитора, универсальноcть расположения куллеров и регулируемые фиксаторы видеорегистратора , Тип монтажа: Настенный, Конструкция: Неразборный, Тип двери: Металлическая, Высота: 550 мм, Глубина: 150 мм, Ширина: 560 мм, Порошковая окраска, Цвет: Серый, IP20, Климатическое исполнение: УЗ, Кол-во дверей: 1, Вес: 10,5 кг
ST-NC550-2U01 (СЕРЫЙ)
|  | 00-00099129 |  |  |  | 1 | 21224
ST-NC550-2U02 PRO (СЕРЫЙ) , Шкаф предназначен для размещения внутри него таких устройств как: монитор, видеорегистратор, источник питания, сетевое оборудование и прочего электронного оборудования, предназначенного для организации системы видеонаблюдения. Может использоваться в помещениях закрытого типа не подверженных влиянию чрезмерных низких температур и влажности: подъезды жилых домов, склады, строительные площадки, частные дома, муниципальные и государственные учреждения, производственные помещения и т.д., Особенности: плавающее крепление монитора, универсальноcть расположения куллеров и регулируемые фиксаторы видеорегистратора, универсальный кронштейн с регулировкой по высоте - подходит для крепления монитора с VESA 100х100 / 75х75, монтажная пластина для установки в шкаф устройств и приборов, вместо монитора, Тип монтажа: Настенный, Конструкция: Неразборный, Тип двери: Металлическая, Высота: 550 мм, Глубина: 150 мм, Ширина: 560 мм, Порошковая окраска, Цвет: Серый, IP20, Климатическое исполнение: УЗ, Кол-во дверей: 1, Вес: 11,5 кг
ST-NC550-2U02 PRO (СЕРЫЙ)
|  | 00-00101175 |  |  |  | 1 | 22107
ST-NCP12U600 (СЕРЫЙ) С ПОЛКОЙ, Шкаф предназначен для размещения разнообразной телекоммуникационной аппаратуры, и последующей ее коммутацией, Полка в комплекте,возможность крепления дверцы с двух сторон,съемные боковые панели (фиксируются защелкой), Тип монтажа: настенный/напольный, Конструкция: Сборно-разборная, модульная, Тип двери: Металлическая перфорированная, Высота, U: 12, Высота: 600 мм, Глубина: 530 мм, Ширина: 600 мм, Статическая нагрузка: 90 (стена), 300 (опоры) кг, Порошковая окраска, Цвет: Серый, IP20, Климатическое исполнение: УЗ, Кол-во полок (в комплекте): 1, Кол-во дверей: 1
ST-NCP12U600 (СЕРЫЙ) С ПОЛКОЙ
|  | 00-00103582 |  |  |  | 50 | 94262
ST-NCP600/600-42U01 (СЕРЫЙ) С ПОЛКАМИ, Шкаф предназначен для размещения разнообразной телекоммуникационной аппаратуры, и последующей ее коммутацией, полки в комплекте, возможность крепления дверцы с двух сторон, Тип монтажа: напольный, Конструкция: Сборно-разборная, модульная, Тип двери: Перфорированная, Высота, U: 42, Высота: 2000 мм, Глубина: 600 мм, Ширина: 600 мм, Статическая нагрузка: 600 (опоры), 300 (ролики) кг, Порошковая окраска, Цвет: Серый, IP20, Климатическое исполнение: УЗ, Кол-во полок (в комплекте): 3, Кол-во дверей: 2, Комплектация: Шкаф, комплект монтажный для сборки шкафа и монтажа оборудования (винт+гайка), замок двери с двумя ключами и элементами их крепления к двери (2 шт), полка консольная (3 шт), паспорт, тарная упаковка (3 шт), колесики (4 шт)
ST-NCP600/600-42U01 (СЕРЫЙ) С ПОЛКАМИ
|  | 00-00095086 |  |  |  | 25 | 1121
Кабельный органайзер ST-1U/24 , предназначен для упорядочивания кабельных магистралей внутри телекоммуникационных шкафов и стоек, Материал корпуса: Сталь, толщина 1,5 мм, Цвет: черный, неокрашенный
Кабельный органайзер ST-1U/24
|  | 00-00091259 |  |  |  | 2 | 1695
Полка ST-SH 260*490 (серая), для телекоммуникационных шкафов ST-NC9U600 и ST-NC12U600 предназначена для размещения на ней внутри шкафа оборудования, приборов и аппаратуры, не имеющих кронштейнов и уголков крепления на 19" профили. Материал: холоднокатаная сталь (SPCC), Габаритные размеры: 260мм*490мм, Материал корпуса: Холоднокатаная сталь (SPCC)
Полка ST-SH 260*490 (серая), для коммутационных шкафов ST-NC9U600 и ST-NC12U600
|  | 00-00067444 |  |  |  | 20 | 2544
Коммутационная панель (патч-панель) ST-PP24-01, Предназначена для коммутации активного сетевого оборудования и оборудования рабочих мест коммутационными шнурами, для монтажа в коммутационные шкафы, Материал корпуса: Металл, АБС-пластик, -10…+60°С
Коммутационная панель (патч-панель) ST-PP24-01
|  | 00-00084726 |  |  |  | 20 | 2973
Блок розеток ST-PDU-09, Предназначен для распределения питания однофазных электрических приемников (потребителей) переменного тока напряжением до 250В и частотой 50Гц, Электрическое подключение: Соединительный кабель с разъемом, Тип разъема: Вилка CEE 7/7 EF, Длина кабеля: 2 м, Общ количество розеток: 9, Номинальное напряжение: 230 В, Максимальное напряжение: 250 В, 50 Гц, 16 А, 3500 Вт, Сечение жил провода: 1,5 мм², Защита: Нет, Количество розеток стандарта C2а: 9, Материал корпуса: Пластик, 0…+40
Блок розеток ST-PDU-09
|  | 00-00092244 |  |  |  | 2 | 3390
Полка ST-SH 260*490 (КОМПЛЕКТ-2 шт), для телекоммуникационных шкафов ST-NC9U600 и ST-NC12U600 предназначена для размещения на ней внутри шкафа оборудования, приборов и аппаратуры, не имеющих кронштейнов и уголков крепления на 19" профили. Размер: 260мм*490мм Материал: холоднокатаная сталь (SPCC), Габаритные размеры: 260мм*490мм, Материал корпуса: холоднокатаная сталь (SPCC)
Полка ST-SH 260*490 (КОМПЛЕКТ-2 шт), для коммутационных шкафов ST-NC9U600 и ST-NC12U600
|  | 00-00110680 |  |  |  | 20 | 3634
НОВИНКА
|  |  | Блок розеток ST-PDU-08-S\P |  | Блок розеток ST-PDU-08-S\P, Предназначен для распределения питания однофазных электрических приемников (потребителей) переменного тока напряжением до 250В и частотой 50Гц, Электрическое подключение: Соединительный кабель с разъемом, Тип разъема: Вилка CEE 7/7 EF, Длина кабеля: 2 м, Общ количество розеток: 8, Номинальное напряжение: 230 В, Максимальное напряжение: 250 В, 50 Гц, 16 А, 3500 Вт, Сечение жил провода: 1,5 мм², Защита: Есть, Количество розеток стандарта C2а: 8, Материал корпуса: Пластик, 0°С…+40°С
|  | 00-00104508 |  |  |  | 20 | 3665
Патч-панель с кабельным органайзером (ST-PP24-01+ST-1U/24) КОМПЛЕКТ, предназначена для коммутации активного сетевого оборудования и оборудования рабочих мест коммутационными шнурами, для монтажа в коммутационные шкафы. Кабельный органайзер в комплекте позволяет упорядочить кабельные магистрали внутри телекоммуникационных шкафов и стоек, Материал корпуса: Металл, АБС-пластик, -10…+60°С
Патч-панель с кабельным органайзером (ST-PP24-01+ST-1U/24) КОМПЛЕКТ

## Микроклимат
Фото | Фото | Артикул | Наименование | Описание |  | шт./уп. | Розница
Микроклимат
|  | 00-00105202 |  |  |  | 200 | 525
ST-THS-NC01 термостат нормально-замкнутый механический предназначен для поддержания фиксированной температуры и предотвращения образования конденсата, коррозии в корпусных изделиях, клеммных коробках, Номинальное напряжение, В: 110, Номинальный ток контактов: 220В: 10А, Чувствительный элемент: биметаллический элемент, Диапазон регулировки температуры: от 0 °С до +60 °С, Срабатывание при отклонении от установленной °t: 5°С (± 4 °С погрешность), Тип контакта: NC, Тип крепления: на DIN-рейку 35мм, Степень защиты: IP20, Рабочая температура: -20°С - +80°С, Материал корпуса: пластик, Цвет корпуса: светло-серый, Габариты изделия, мм: 60х33х43, Комплектация: термостат, паспорт, упаковочная тара
WL-TNOD52
|  | 00-00105201 |  |  |  | 200 | 525
ST-THS-NC01 термостат нормально-замкнутый механический предназначен для поддержания фиксированной температуры и предотвращения образования конденсата, коррозии в корпусных изделиях, клеммных коробках, Номинальное напряжение, В: 110, Номинальный ток контактов: 220В: 10А, Чувствительный элемент: биметаллический элемент, Диапазон регулировки температуры: от 0 °С до +60 °С, Срабатывание при отклонении от установленной °t: 5°С (± 4 °С погрешность), Тип контакта: NC, Тип крепления: на DIN-рейку 35мм, Степень защиты: IP20, Рабочая температура: -20°С - +80°С, Материал корпуса: пластик, Цвет корпуса: светло-серый, Габариты изделия, мм: 60х33х43, Комплектация: термостат, паспорт, упаковочная тара
WL-TNCD52
|  | 00-00096611 |  |  |  | 200 | 702
ST-THS-NO01 термостат нормально-открытый механический предназначен для поддержания фиксированной температуры и предотвращения образования конденсата, коррозии в корпусных изделиях, клеммных коробках, Номинальное напряжение, В: 220, Номинальный ток контактов: 110В: 15А, Чувствительный элемент: биметаллический элемент, Диапазон регулировки температуры: от 0 °С до +60 °С, Срабатывание при отклонении от установленной °t: 5°С (± 4 °С погрешность), Тип контакта: NO, Тип крепления: на DIN-рейку 35мм, Степень защиты: IP20, Рабочая температура: -20°С - +80°С, Материал корпуса: пластик, Цвет корпуса: светло-серый, Габариты изделия, мм: 60х33х43, Комплектация: термостат, паспорт, упаковочная тара
ST-THS-NO01
|  | 00-00096610 |  |  |  | 200 | 703
ST-THS-NC01 термостат нормально-замкнутый механический предназначен для поддержания фиксированной температуры и предотвращения образования конденсата, коррозии в корпусных изделиях, клеммных коробках, Номинальное напряжение, В: 110, Номинальный ток контактов: 220В: 10А, Чувствительный элемент: биметаллический элемент, Диапазон регулировки температуры: от 0 °С до +60 °С, Срабатывание при отклонении от установленной °t: 5°С (± 4 °С погрешность), Тип контакта: NC, Тип крепления: на DIN-рейку 35мм, Степень защиты: IP20, Рабочая температура: -20°С - +80°С, Материал корпуса: пластик, Цвет корпуса: светло-серый, Габариты изделия, мм: 60х33х43, Комплектация: термостат, паспорт, упаковочная тара
ST-THS-NC01
|  | 00-00105203 |  |  |  | 30 | 1118
ST-HT15DIN обогреватель на DIN-рейку , функцией которого является поддержание оптимальной температуры внутри ящика путем нагрева воздуха, Номинальное напряжение, В: 120-240, Тип крепления: на DIN-рейку 35мм, Степень защиты: IP20, Рабочая температура: -40°С - +70°С, Мощность нагрева, Вт: 15, Температура нагрева корпуса, ℃: 65, Нагревательный элемент: позистор (PTC), Монтажное положение: вертикальное, Материал корпуса: анодированный алюминий, Цвет корпуса: светло-серый, Габариты изделия, мм: 114х70х60, Комплектация: обогреватель, паспорт, упаковочная тара
WL-O15D
|  | 00-00096612 |  |  |  | 30 | 1864
ST-HT15DIN обогреватель на DIN-рейку , функцией которого является поддержание оптимальной температуры внутри ящика путем нагрева воздуха, Номинальное напряжение, В: 120-240, Тип крепления: на DIN-рейку 35мм, Степень защиты: IP20, Рабочая температура: -40°С - +70°С, Мощность нагрева, Вт: 15, Температура нагрева корпуса, ℃: 65, Нагревательный элемент: позистор (PTC), Монтажное положение: вертикальное, Материал корпуса: анодированный алюминий, Цвет корпуса: светло-серый, Габариты изделия, мм: 114х70х60, Комплектация: обогреватель, паспорт, упаковочная тара
ST-HT15DIN

## Комплектующие
Фото | Фото | Артикул | Наименование | Описание |  | шт./уп. | Розница
Замки электромагнитные
|  | 00-00055473 |  |  |  | 50 | 1619
Замок электромагнитный ST-ML60-1, Предназначен для запирания дверей, ворот, калиток с возможностью дистанционного открывания,в том числе для работы совместно с аудио и видеодомофонами, контроллерами СКУД и кодовыми панелями, Рабочее напряжение: 12-14В, Ток потребления: 120 мА, Сила удержания: 60кг, –40..+50°C, 80*20*33
ST-ML60-1
|  | 00-00055474 |  |  |  | 24 | 2485
Замок электромагнитный ST-ML180-1, Предназначен для запирания дверей, ворот, калиток с возможностью дистанционного открывания,в том числе для работы совместно с аудио и видеодомофонами, контроллерами СКУД и кодовыми панелями, Рабочее напряжение: 12-14В, Ток потребления: 300мА, Сила удержания: 180кг, –40..+50°C, 168*21*34
ST-ML180-1
|  | 00-00055475 |  |  |  | 12 | 3317
Замок электромагнитный ST-ML280-1, Предназначен для запирания дверей, ворот, калиток с возможностью дистанционного открывания,в том числе для работы совместно с аудио и видеодомофонами, контроллерами СКУД и кодовыми панелями, Рабочее напряжение: 12-14В, Ток потребления: 380мА, Сила удержания: 280кг, –40..+50°C, 250*25*41
ST-ML280-1
|  | 00-00070116 |  |  |  | 12 | 4066
Замок электромагнитный ST-ML350-2, Предназначен для запирания дверей, ворот, калиток с возможностью дистанционного открывания,в том числе для работы совместно с аудио и видеодомофонами, контроллерами СКУД и кодовыми панелями, Рабочее напряжение: 12-14В, Ток потребления: 460мА, Сила удержания: 350кг, –40..+50°C, 240*25*50
ST-ML350-2
|  | 00-00104043 |  |  |  | 6 | 7143
Замок электромагнитный ST-ML500-2, Предназначен для запирания дверей, ворот, калиток с возможностью дистанционного открывания,в том числе для работы совместно с аудио и видеодомофонами, контроллерами СКУД и кодовыми панелями, Рабочее напряжение: 12-14В, Ток потребления: 500мАмА, Сила удержания: 500кг, –40..+50°C, 256*40*67
ST-ML500-2
|  | 00-00101949 |  |  |  | 6 | 8333
Замок электромагнитный ST-ML500-1 с уголком ST-LA500-1, КОМПЛЕКТ, Предназначен для запирания дверей, ворот, калиток с возможностью дистанционного открывания,в том числе для работы совместно с аудио и видеодомофонами, контроллерами СКУД и кодовыми панелями, Рабочее напряжение: 12-14В, Ток потребления: 500мАмА, Сила удержания: 500кг, –40..+50°C, 256*40*67
ST-ML500-1 и ST-LA500-1
|  | 00-00105527 |  |  |  | 1 | 8333
Замок электромагнитный ST-ML500-2 с уголком ST-LA500-2, КОМПЛЕКТ, Предназначен для запирания дверей, ворот, калиток с возможностью дистанционного открывания,в том числе для работы совместно с аудио и видеодомофонами, контроллерами СКУД и кодовыми панелями, Рабочее напряжение: 12-14В, Ток потребления: 500мАмА, Сила удержания: 500кг, –40..+50°C, 256*40*67
ST-ML500-2 и ST-LA500-2
|  | 00-00093149 |  |  |  | 10 | 12307
Замок электромагнитный ST-ML100-2 , (версия 2) , Предназначен для запирания дверей, ворот, калиток с возможностью дистанционного открывания,в том числе для работы совместно с аудио и видеодомофонами, контроллерами СКУД и кодовыми панелями, Рабочее напряжение: 12/24В, Ток потребления: 12В - 220мА, 24В - 130 мА, Сила удержания: 1200кг, Алюминий, -40℃~+55℃, 30мм*6,5мм*257мм
ST-ML100-2 , (версия 2)
|  | 00-00110910 |  |  |  | 40 | поступление ожидается
НОВИНКА
|  |  | ST-ML60-2 |  | Замок электромагнитный ST-ML60-2, предназначен для запирания дверей, ворот, калиток с возможностью дистанционного открывания, в том числе для работы совместно с аудио и видеодомофонами, контроллерами СКУД и кодовыми панелями, замок не предназначен для установки на улице и не имеет защиты от воздействия влаги, Рабочее напряжение: 12В, Ток потребления: 120 мА, Сила удержания: 60кг, –40..+55°C, 80*24*32
|  | 00-00110911 |  |  |  | 20 | поступление ожидается
НОВИНКА
|  |  | ST-ML180-2 |  | Замок электромагнитный ST-ML180-2, предназначен для запирания дверей, ворот, калиток с возможностью дистанционного открывания, в том числе для работы совместно с аудио и видеодомофонами, контроллерами СКУД и кодовыми панелями, замок не предназначен для установки на улице и не имеет защиты от воздействия влаги, Рабочее напряжение: 12В, Ток потребления: 400мА, Сила удержания: 180кг, –40..+55°C, 168*34*21
|  | 00-00110912 |  |  |  | 10 | поступление ожидается
НОВИНКА
|  |  | ST-ML280-1 |  | Замок электромагнитный ST-ML280-2, предназначен для запирания дверей, ворот, калиток с возможностью дистанционного открывания, в том числе для работы совместно с аудио и видеодомофонами, контроллерами СКУД и кодовыми панелями, замок не предназначен для установки на улице и не имеет защиты от воздействия влаги, Рабочее напряжение: 12В/24В, Ток потребления: При 12В: 500мА, при 24В: 250мА, Сила удержания: 280кг, –40..+55°C, 250*25*39
|  | 00-00110913 |  |  |  | 8 | поступление ожидается
НОВИНКА
|  |  | ST-ML350-3 |  | Замок электромагнитный ST-ML350-3, предназначен для запирания дверей, ворот, калиток с возможностью дистанционного открывания, в том числе для работы совместно с аудио и видеодомофонами, контроллерами СКУД и кодовыми панелями, замок не предназначен для установки на улице и не имеет защиты от воздействия влаги, Рабочее напряжение: 12В/24В, Ток потребления: При 12В: 520мА, при 24В: 250мА, Сила удержания: 350кг, –40..+55°C, 261*22*49
|  | 00-00110914 |  |  |  | 4 | поступление ожидается
НОВИНКА
|  |  | ST-ML500-1 |  | Замок электромагнитный ST-ML500-3, Предназначен для запирания дверей, ворот, калиток с возможностью дистанционного открывания,в том числе для работы совместно с аудио и видеодомофонами, контроллерами СКУД и кодовыми панелями, Рабочее напряжение: 12В/24В, Ток потребления: При 12В: 520мА, при 24В: 250мА, Сила удержания: 500кг, –40..+55°C, 265*40*66
Замки электромеханические
|  | 00-00095225 |  |  |  | 12 | 2578
Замок электромеханический ST-EL-04 (N/1C/B/PS), (Версия 3), Предназначен для запирания дверей, ворот и калиток с возможностью ручного или дистанционного открывания, Рабочее напряжение: Dc12В±15%, Ток потребления: 1,7А, Время подачи отпирающего сигнала: Не более 1-3сек, Тип цилиндра: одноцилиндровый, Наличие мех.кнопки/возможность блокировки кнопки: да/нет, окрашенная сталь, Степень защиты: IP55, Цвет: СЕРЫЙ, –40..+70°C, 125*98*36 мм
ST-EL-04(N/1C/B/PS) (СЕРЫЙ) , (Версия 3)
|  | 00-00093902 |  |  |  | 12 | 2827
Замок электромеханический ST-EL-03 (N/2C/B/PS), (версия 3), Предназначен для запирания дверей, ворот и калиток с возможностью ручного или дистанционного открывания, Рабочее напряжение: Dc12В±15%, Ток потребления: 1,7А, Время подачи отпирающего сигнала: Не более 1-3сек, Тип цилиндра: двойной, Наличие мех.кнопки/возможность блокировки кнопки: да/да, окрашенная сталь, Степень защиты: IP55, Цвет: ЧЕРНЫЙ, –40..+70°C, 126*101*39 мм
ST-EL-03 (N/2C/B/PS) (ЧЕРНЫЙ), (версия 3)
|  | 00-00093899 |  |  |  | 12 | 2857
Замок электромеханический ST-EL-01 (N/1C/B/PS), (версия 3), Предназначен для запирания дверей, ворот и калиток с возможностью ручного или дистанционного открывания, Рабочее напряжение: DC12В±15%, Ток потребления: 1,7А, Время подачи отпирающего сигнала: Не более 1-3сек, Тип цилиндра: одноцилиндровый, Наличие мех.кнопки/возможность блокировки кнопки: да/нет, металл с нержавеющим покрытием, Степень защиты: IP55, Цвет: Хром, –40..+70°С, 125х98х33 мм
ST-EL-01 (N/1C/B/PS), (версия 3)
|  | 00-00093901 |  |  |  | 12 | 2887
Замок электромеханический ST-EL-03 (N/2C/B/PS), (версия 3), Предназначен для запирания дверей, ворот и калиток с возможностью ручного или дистанционного открывания, Рабочее напряжение: Dc12В±15%, Ток потребления: 1,7А, Время подачи отпирающего сигнала: Не более 1-3сек, Тип цилиндра: двойной, Наличие мех.кнопки/возможность блокировки кнопки: да/да, окрашенная сталь, Степень защиты: IP55, Цвет: СЕРЫЙ, –40..+70°C, 126*101*39 мм
ST-EL-03 (N/2C/B/PS) (СЕРЫЙ) , (версия 3)
|  | 00-00093900 |  |  |  | 12 | 3124
Замок электромеханический ST-EL-02 (N/2C/B/PS), (версия 3), Предназначен для запирания дверей, ворот и калиток с возможностью ручного или дистанционного открывания.Имеет возможность блокировки механической кнопки открывания (ключом, на передней панели замка), Рабочее напряжение: DC12В±15%, Ток потребления: 1,7А, Время подачи отпирающего сигнала: Не более 1-3сек, Тип цилиндра: двойной, Наличие мех.кнопки/возможность блокировки кнопки: да/да, металл с нержавеющим покрытием, Степень защиты: IP55, Цвет: Хром, –40..+70°С, 125х98х36 мм
ST-EL-02 (N/2C/B/PS), (версия 3)
|  | 00-00093903 |  |  |  | 12 | 4000
Замок электромеханический ST-EL-05 (N/1C/B/SS), Предназначен для запирания дверей, ворот и калиток с возможностью ручного или дистанционного открывания, Рабочее напряжение: DC12В±15%, Ток потребления: 1,7А, Время подачи отпирающего сигнала: Не более 1-3сек, Тип цилиндра: одноцилиндровый, Наличие мех.кнопки/возможность блокировки кнопки: да/нет, нержавеющая сталь, Степень защиты: IP55, Цвет: Серебро, –40..+70°С, 125х98х36 мм
ST-EL-05 (N/1C/B/SS)
|  | 00-00093904 |  |  |  | 12 | 4299
Замок электромеханический ST-EL-06 (N/2C/B/SS), Предназначен для запирания дверей, ворот и калиток с возможностью ручного или дистанционного открывания, Рабочее напряжение: DC12В±15%, Ток потребления: 1,7А, Время подачи отпирающего сигнала: Не более 1-3сек, Тип цилиндра: двойной , Наличие мех.кнопки/возможность блокировки кнопки: да/да, нержавеющая сталь, Степень защиты: IP55, Цвет: Серебро, –40..+70°С, 125х98х36 мм
ST-EL-06 (N/2C/B/SS)
Комплектующие к замкам
|  | 00-00089615 |  |  |  | 50 | 3500
Защелка электромеханическая ST-NC 001 , Предназначена для блокировки дверей и калиток с возможностью дистанционного открытия. Устанавливается в зданиях, в различные типы дверей с целью защитить от незаконного проникновения. Защелка эксплуатируется совместно с контроллерами СКУД, используется с обычными замками с косым ригелем и врезается в дверной косяк вместо стандартной ответной части. Нормально-закрытый (открывается подачей питания); переставляемый язычок; переставляемая запорная планка., Рабочее напряжение: DС12В, Ток потребления: 700 мА, Сила удержания: 400 кг, Время подачи отпирающего сигнала: не более 1-3сек, Наличие мех.кнопки/возможность блокировки кнопки: механическая разблокировка, арретир, сталь с покрытием, Цвет: серебристый, –40..+50°C, 67*17*28,6 мм, 156 гр.
ST-NC 001
|  | 00-00089616 |  |  |  | 50 | 3571
Защелка электромеханическая ST-NO 001 , Предназначена для блокировки дверей и калиток с возможностью дистанционного открытия. Устанавливается в зданиях, в различные типы дверей с целью защитить от незаконного проникновения. Защелка эксплуатируется совместно с контроллерами СКУД, используется с обычными замками с косым ригелем и врезается в дверной косяк вместо стандартной ответной части. Нормально-открытый (закрывается подачей питания); переставляемый язычок; переставляемая запорная планка., Рабочее напряжение: DС12В, Ток потребления: 220 мА, Сила удержания: 400 кг, Время подачи отпирающего сигнала: не более 1-3сек, сталь с покрытием, Цвет: серебристый, –40..+50°C, 67*17*28,6 мм, 156 гр
ST-NO 001
|  | 00-00064209 |  |  |  | 100 | 699
Крепление (уголок) для установки электромагнитных замков ST-LA180-1, L-образное крепление для электромагнитных замков ST-ML180-1 предназначено для крепления электромагнитных замков с силой удержания 180 кг.Материал креплений – алюминий.
ST-LA180-1
|  | 00-00064210 |  |  |  | 100 | 833
Крепление (уголок) для установки электромагнитных замков ST-LA280-1, L-образное крепление для электромагнитных замков ST-ML280-1 предназначено для крепления электромагнитных замков с силой удержания 280 кг.Материал креплений – алюминий.
ST-LA280-1
|  | 00-00064211 |  |  |  | 100 | 850
Крепление (уголок) для установки электромагнитных замков ST-LA350-1, L-образное крепление для электромагнитных замков ST-ML350-1 предназначено для крепления электромагнитных замков с силой удержания 350 кг.Материал креплений – алюминий.
ST-LA350-1
|  | 00-00070395 |  |  |  | 150 | 966
Крепление (уголок) для установки электромагнитных замков ST-LA350-2, L-образное крепление для электромагнитных замков ST-ML350-2 предназначено для крепления электромагнитных замков с силой удержания 350 кг.Материал креплений – алюминий.
ST-LA350-2
|  | 00-00055507 |  |  |  | 50 | 1375
Комплект креплений для установки электромагнитного замка ST-ZLA280-1, ZL-образное крепление для электромагнитных замков предназначено для крепления электромагнитных замков на двери, открывающиеся внутрь,для электромагнитных замков с силой удержания 280 кг.Материал креплений – алюминий.
ST-ZLA280-1
|  | 00-00080315 |  |  |  | 50 | 1400
Крепление (уголок) для установки электромагнитных замков ST-LC280-1, LC-образное крепление для электромагнитных замков ST-ML280-1 предназначено для крепления электромагнитных замков на дверь, открывающуюся наружу с силой удержания 280 кг. Декоративная крышка позволяет скрыть место крепления замка.Подходит для модели замка ST-ML280-1.Материал креплений – алюминий.
ST-LC280-1
|  | 00-00070394 |  |  |  | 20 | 1600
Крепление (уголок) для установки электромагнитных замков ST-LA500-1, L-образное крепление для электромагнитных замков ST-ML500-1 предназначено для крепления электромагнитных замков с силой удержания 500 кг.Материал креплений – алюминий.
ST-LA500-1
|  | 00-00110915 |  |  |  | 50 | поступление ожидается
НОВИНКА
|  |  | ST-LA180-2 |  | Крепление (уголок) для установки электромагнитных замков ST-LA180-2, L-образное крепление для электромагнитных замков ST-ML180-2 предназначено для крепления электромагнитных замков с силой удержания 180 кг.Материал креплений – алюминий.
|  | 00-00110916 |  |  |  | 30 | поступление ожидается
НОВИНКА
|  |  | ST-LA280-2 |  | Крепление (уголок) для установки электромагнитных замков ST-LA280-2, L-образное крепление для электромагнитных замков ST-ML280-2 предназначено для крепления электромагнитных замков с силой удержания 280 кг.Материал креплений – алюминий.
|  | 00-00110917 |  |  |  | 30 | поступление ожидается
НОВИНКА
|  |  | ST-LA350-3 |  | Крепление (уголок) для установки электромагнитных замков ST-LA350-3, L-образное крепление для электромагнитных замков ST-ML350-3 предназначено для крепления электромагнитных замков с силой удержания 350 кг.Материал креплений – алюминий.
|  | 00-00110918 |  |  |  | 15 | поступление ожидается
НОВИНКА
|  |  | ST-LA500-3 |  | Крепление (уголок) для установки электромагнитных замков ST-LA500-3, L-образное крепление для электромагнитных замков ST-ML500-3 предназначено для крепления электромагнитных замков с силой удержания 500 кг.Материал креплений – алюминий.
Кнопки выхода
|  | 00-00102885 |  |  |  | 500 | 127
Кнопка выхода ST-EXB-M02 , Предназначена для работы в составе СКУД или других слаботочных систем.Применяется для управления электромагнитными или электромеханическими замками в составе систем домофонии, Коммутация ток/напряжение (макс.): 3А/36В, Типы контактов: NO/NC/COM, Тип монтажа: Накладной, Механическая, -35 …+55°C, IP54, Пластик, 76*23*14 мм
ST-EXB-M02, (версия 3)
|  | 00-00102884 |  |  |  | 200 | 241
Кнопка выхода ST-EXB-M01, Предназначена для работы в составе СКУД или других слаботочных систем.Применяется для управления электромагнитными или электромеханическими замками в составе систем домофонии, Коммутация ток/напряжение (макс.): 3А/36В, Типы контактов: NO/COM, Тип монтажа: Врезной, Механический, -35°С...+55°С, IP40, Нержавеющая сталь, 91х28х16 мм
ST-EXB-M01, (версия 2)
|  | 00-00101212 |  |  |  | 200 | 669
Кнопка выхода ST-EXB-M04 , Предназначена для работы в составе СКУД или других слаботочных систем.Применяется для управления электромагнитными или электромеханическими замками в составе систем домофонии, Коммутация ток/напряжение (макс.): 3А/36В, Типы контактов: NO/COM, Тип монтажа: Накладной, Механическая, –35..+55°C, IP65, Цинковый сплав, 80*30*25 мм
ST-EXB-M04, (версия 2)
|  | 00-00101211 |  |  |  | 100 | 993
Кнопка выхода ST-EXB-NT05 бесконтактная, Предназначена для работы в составе СКУД или других слаботочных систем.Применяется для управления электромагнитными или электромеханическими замками в составе систем домофонии, Дистанция реагирования: 5-20 см, Напряжение питания(ном.): 12-24В, Потребляемый ток максимальный: не более 60мА, Коммутация ток/напряжение (макс.): 3А/30В, Типы контактов: NO/NC/COM, Тип монтажа: Накладной, Бесконтактная, –35..+55°C, IP44, ABS пластик, 86*86*21 мм
ST-EXB-NT05
|  | 00-00102886 |  |  |  | 100 | 996
Кнопка выхода ST-EXB-S01 сенсорная, Предназначена для работы в составе СКУД или других слаботочных систем.Применяется для управления электромагнитными или электромеханическими замками в составе систем домофонии, Напряжение питания(ном.): 12-24В, Потребляемый ток максимальный: 50мА, Коммутация ток/напряжение (макс.): 3А/30В, Типы контактов: NO/NC/COM, Тип монтажа: Накладной, Сенсорная, -35°С...+55°С, IP54, ABS пластик, 86х50x20 мм
ST-EXB-S01, (версия 2)
|  | 00-00101207 |  |  |  | 100 | 3248
Кнопка выхода ST-EXB-NT03 бесконтактная, Предназначена для работы в составе СКУД или других слаботочных систем.Применяется для управления электромагнитными или электромеханическими замками в составе систем домофонии, Дистанция реагирования: 5-20 см, Напряжение питания(ном.): 12-24В, Потребляемый ток максимальный: не более 30мА, Коммутация ток/напряжение (макс.): 2А/24В, Типы контактов: NO/NC/COM, Тип монтажа: Накладной, Бесконтактная, –35..+55°C, IP68, Цинковый сплав, 80*32*23 мм
ST-EXB-NT03
|  | 00-00101208 |  |  |  | 100 | 3382
Кнопка выхода ST-EXB-NT04 бесконтактная, Предназначена для работы в составе СКУД или других слаботочных систем.Применяется для управления электромагнитными или электромеханическими замками в составе систем домофонии, Дистанция реагирования: 5-20 см, Напряжение питания(ном.): 12-24В, Потребляемый ток максимальный: не более 30мА, Коммутация ток/напряжение (макс.): 1А/24В, Типы контактов: NO/NC/COM, Тип монтажа: Накладной, Бесконтактная, –35..+55°C, IP68, Цинковый сплав, 81*31*24 мм
ST-EXB-NT04
|  | 00-00101210 |  |  |  | 100 | 3423
Кнопка выхода ST-EXB-NT06 бесконтактная, Предназначена для работы в составе СКУД или других слаботочных систем.Применяется для управления электромагнитными или электромеханическими замками в составе систем домофонии, Дистанция реагирования: 5-20 см, Напряжение питания(ном.): 12-24В, Потребляемый ток максимальный: не более 50мА, Коммутация ток/напряжение (макс.): 2А/24В, Типы контактов: NO/NC/COM, Тип монтажа: Врезной, Бесконтактная, –35..+55°C, IP68, Нержавеющая сталь, 86*86*25 мм
ST-EXB-NT06
Монтажные коробки
|  | 00-00097856 |  |  |  | 36 | 230
Коробка монтажная WL-KM1001 ГАЛАКТИКА (ЧЕРНАЯ) , Универсальная монтажная коробка для видеокамер охранного наблюдения, предназначена для установки и подключения видеокамер охранного видеонаблюдения, Габаритные размеры: 132х126х42, Максимальная нагрузка: 2,5 кг, Пластик, Цвет: Черная, Рабочая температура: -50…+60°С, Степень защищенности: IP 55, Вес нетто: 0,075 кг, Комплектность: Монтажная коробка, инструкция по эксплуатации, шайба уплотнительная, сальник для ввода гофротрубы, монтажный комплект
Коробка монтажная WL-KM1001 Черная
|  | 00-00097857 |  |  |  | 36 | 230
Коробка монтажная WL-KM1001 ГАЛАКТИКА (БЕЛАЯ), Универсальная монтажная коробка для видеокамер охранного наблюдения, предназначена для установки и подключения видеокамер охранного видеонаблюдения, Габаритные размеры: 132х126х42, Максимальная нагрузка: 2,5 кг, Пластик, Цвет: Белая, Рабочая температура: -50…+60°С, Степень защищенности: IP 55, Вес нетто: 0,075 кг, Комплектность: Монтажная коробка, инструкция по эксплуатации, шайба уплотнительная, сальник для ввода гофротрубы, монтажный комплект
Коробка монтажная WL-KM1001 Белая
|  | 00-00106468 |  |  |  | 36 | 250
Коробка монтажная WL-KM1003 (БЕЛАЯ), предназначена для установки и подключения видеокамер охранного видеонаблюдения, Габаритные размеры: 126х52 мм, Максимальная нагрузка: 1,5 кг, Пластик, Цвет: Белая, Рабочая температура: -50…+60°С, Степень защищенности: IP 66, Вес нетто: 0,098 кг, Комплектность: Монтажная коробка, инструкция по эксплуатации, шайба уплотнительная, сальник для ввода гофротрубы, монтажный комплект, саморез (креп. крышки)
Коробка монтажная WL-KM1003 Белая
|  | 00-00106469 |  |  |  | 36 | 250
Коробка монтажная WL-KM1003 (ЧЕРНАЯ), предназначена для установки и подключения видеокамер охранного видеонаблюдения, Габаритные размеры: 126х52 мм, Максимальная нагрузка: 1,5 кг, Пластик, Цвет: Черная, Рабочая температура: -50…+60°С, Степень защищенности: IP 66, Вес нетто: 0,098 кг, Комплектность: Монтажная коробка, инструкция по эксплуатации, шайба уплотнительная, сальник для ввода гофротрубы, монтажный комплект, саморез (креп. крышки)
Коробка монтажная WL-KM1003 Черная
|  | 00-00111026 |  |  |  | 93 | 475
НОВИНКА
|  |  | Коробка монтажная ST-K05 PRO Белая (93 шт/уп) |  | Коробка монтажная ST-K05 PRO (БЕЛАЯ), Универсальная монтажная коробка для видеокамер охранного наблюдения, предназначена для установки и подключения видеокамер охранного видеонаблюдения, Габаритные размеры: 133х60 мм, Максимальная нагрузка: 1,5 кг, Пластик, Цвет: Белая, Рабочая температура: -50…+60°С, Степень защищенности: IP 66, Вес нетто: 0,15 кг, Комплектность: Монтажная коробка, инструкция по эксплуатации, шайба уплотнительная-1 шт., сальник для ввода гофротрубы-1 шт., монтажный комплект-1 шт., саморез (креп.крышки)-4 шт.
|  | 00-00082479 |  |  |  | 30 | 475
|  |  | Коробка монтажная ST-K05 PRO Черная |  | Коробка монтажная ST-K05 PRO (ЧЕРНАЯ), Универсальная монтажная коробка для видеокамер охранного наблюдения, предназначена для установки и подключения видеокамер охранного видеонаблюдения, Габаритные размеры: 133х60 мм, Максимальная нагрузка: 1,5 кг, Пластик, Цвет: Черная, Рабочая температура: -50…+60°С, Степень защищенности: IP 66, Вес нетто: 0,15 кг, Комплектность: Монтажная коробка,инструкция по эксплуатации,шайба уплотнительная-1 шт., сальник для ввода гофротрубы-1 шт.,монтажный комплект-1 шт., саморез (креп.крышки)-4 шт.
|  | 00-00082478 |  |  |  | 30 | 475
|  |  | Коробка монтажная ST-K05 PRO Белая (30 шт/уп) |  | Коробка монтажная ST-K05 PRO (БЕЛАЯ), Универсальная монтажная коробка для видеокамер охранного наблюдения, предназначена для установки и подключения видеокамер охранного видеонаблюдения, Габаритные размеры: 133х60 мм, Максимальная нагрузка: 1,5 кг, Пластик, Цвет: Белая, Рабочая температура: -50…+60°С, Степень защищенности: IP 66, Вес нетто: 0,15 кг, Комплектность: Монтажная коробка, инструкция по эксплуатации, шайба уплотнительная-1 шт., сальник для ввода гофротрубы-1 шт., монтажный комплект-1 шт., саморез (креп.крышки)-4 шт.
|  | 00-00084788 |  |  |  | 30 | 665
|  |  | Коробка монтажная ST-K07 PRO Белая |  | Коробка монтажная ST-K07 PRO (БЕЛАЯ), Универсальная монтажная коробка для видеокамер охранного наблюдения, предназначена для установки и подключения видеокамер охранного видеонаблюдения, Габаритные размеры: 150х150х72 мм, Максимальная нагрузка: 2,5 кг, Пластик, Цвет: Белая, Рабочая температура: -50…+60°С, Степень защищенности: IP 66, Вес нетто: 0,23 кг, Комплектность: Сальник для ввода гофротрубы-1 шт.,Саморез (крепл. кам.) 3,9х16 мм-4 шт.,Саморез (креп.крыш.) 4х40 мм-4 шт.,Саморез (креп.к стене) 4х60 мм-4 шт.,Дюбель распорный 6*35 мм-4 шт.,Паспорт
|  | 00-00084789 |  |  |  | 30 | 665
|  |  | Коробка монтажная ST-K07 PRO Черная |  | Коробка монтажная ST-K07 PRO (ЧЕРНАЯ) , Универсальная монтажная коробка для видеокамер охранного наблюдения, предназначена для установки и подключения видеокамер охранного видеонаблюдения, Габаритные размеры: 150х150х72 мм, Максимальная нагрузка: 2,5 кг, Пластик, Цвет: Черная, Рабочая температура: -50…+60°С, Степень защищенности: IP 66, Вес нетто: 0,23 кг, Комплектность: Сальник для ввода гофротрубы-1 шт.,Саморез (крепл. кам.) 3,9х16 мм-4 шт.,Саморез (креп.крыш.) 4х40 мм-4 шт.,Саморез (креп.к стене) 4х60 мм-4 шт.,Дюбель распорный 6*35 мм-4 шт.,Паспорт
Кронштейны
|  | 00-00068927 |  |  |  | 500 | 215
Хомут металлический ST-MC300, Материал: нержавеющая сталь. Длина: 965 мм, ширина: 12 мм, толщина: 0,6 мм, диаметр: 300мм
Хомут металлический ST-MC300
|  | 00-00092576 |  |  |  | 24 | 1159
ST-BSS , Кронштейн малый универсальный, предназначен для крепления 1 видеокамеры на столб или угол здания, подходит для 99 % видеокамер, Габаритные размеры: 140х138,5х80мм, Оцинкованная сталь, Допустимая нагрузка: Не более 10 кг, Рабочая температура: -50°… +60°С, Комплектность: Кронштейн, Вес: 0,44 кг, (версия 4)
ST-BSS ; (версия 4)
|  | 00-00094790 |  |  |  | 24 | 1374
ST-BSS (С ХОМУТОМ), Кронштейн малый универсальный, предназначен для крепления 1 видеокамеры на столб или угол здания, подходит для 99 % видеокамер, Габаритные размеры: 140х138,5х80мм, Оцинкованная сталь, Допустимая нагрузка: Не более 10 кг, Рабочая температура: -50°… +60°С, Комплектность: Кронштейн, Вес: 0,54 кг, (версия 4)
ST-BSS (С ХОМУТОМ); (версия 4)
|  | 00-00093943 |  |  |  | 12 | 1526
ST-BMS, Кронштейн средний универсальный, предназначен для крепления видеокамеры, а также монтажных колец (хомутов) из нержавеющей стали, Габаритные размеры: 285х138,5х80мм, Оцинкованная сталь, Допустимая нагрузка: Не более 10 кг, Рабочая температура: -50°… +60°С, Комплектность: Кронштейн, Вес: 1,22 кг, (версия 4)
ST-BMS; (версия 4)
|  | 00-00096349 |  |  |  | 12 | 1956
ST-BMS (С ХОМУТОМ), Кронштейн средний универсальный, предназначен для крепления видеокамеры, а также монтажных колец (хомутов) из нержавеющей стали, Габаритные размеры: 285х138,5х80мм, Оцинкованная сталь, Допустимая нагрузка: Не более 10 кг, Рабочая температура: -50°… +60°С, Комплектность: Кронштейн, Хомут металлический, ST-MC300-2 шт, Вес: 1,22 кг, (версия 4)
ST-BMS (С ХОМУТОМ); (версия 4)
Микрофоны
|  | 00-00001836 |  |  |  | 1 | 170
электретный с активным усилителем, Напряжение питания: 6..12 В, Ток потребления: 0,02А, Максимальное выходное напряжение (при нагрузке 47 кОм): 6 В, Полоса частот (от и до): 100...10 000 Гц, АРУ (не менее): 46 дБ, Максимальное расстояние передачи сигнала по проводной линии связи, сечение: не менее 150 м, Акустическая дальность: до 10 м, -10…+50°С
ST-01 (АРУ)
|  | 00-00001838 |  |  |  | 1 | 557
электретный с активным усилителем и ручной регулировкой усиления, Напряжение питания: 6..13 В, Ток потребления: 0,02А, Максимальное выходное напряжение (при нагрузке 47 кОм): 6 В, Полоса частот (от и до): 100...10 000 Гц, Диапазон ручной регулировки коэфф. Усиления (от и до): 0-100дБ, Максимальное расстояние передачи сигнала по проводной линии связи, сечение: не менее 150 м, Акустическая дальность: до 15 м, -20°...+60°°С
ST-05 (АРУ+РР)
|  | 00-00001843 |  |  |  | 1 | 595
электретный с активным усилителем и ручной регулировкой усиления,в пластиковом корпусе/ полусфера., Напряжение питания: 6...14 В, Ток потребления: 0,01А, Максимальное выходное напряжение (при нагрузке 47 кОм): 6 В, Полоса частот (от и до): 100...10 000 Гц, Диапазон ручной регулировки коэфф. Усиления (от и до): 0-100дБ, Максимальное расстояние передачи сигнала по проводной линии связи, сечение: не менее 150 м, Акустическая дальность: до 15 м, -25…+85°С
ST-54 (АРУ+РР)
|  | 00-00032526 |  |  |  | 1 | 630
электретный с активным усилителем , Напряжение питания: 6...14 В, Ток потребления: 0,01 А, Максимальное выходное напряжение (при нагрузке 47 кОм): 6 В, Полоса частот (от и до): 100...10 000 Гц, Максимальное расстояние передачи сигнала по проводной линии связи, сечение: не менее 150, Акустическая дальность: до 15 м, -20…+50°С
ST-02
|  | 00-00008034 |  |  |  | 100 | 1360
электретный с активным усилителем ST,в пластиковом корпусе,ВЛАГОЗАЩИЩЕННОСТЬ, Напряжение питания: 9..14 Вольт, Ток потребления: 0,02А, Максимальное выходное напряжение (при нагрузке 47 кОм): 6 В, Полоса частот (от и до): 100...10 000 Гц, Максимальное расстояние передачи сигнала по проводной линии связи, сечение: не менее 150, Акустическая дальность: до 15 м, IP66, -35…+50 °С
ST-65 (Waterproof)
Приемопередатчики
|  | 00-00045808 |  |  |  | 500 | 284
Приемопередатчик ST-VBPH1, Пассивный.Предназначен для передачи и приема видеосигнала от видеокамер телевизионных охранного видеонаблюдения по кабелю типа UTP-CAT5 (комплект 2 шт.).Не требует отдельного источника питания, Дальность передачи: приема(видеосигнала) по кабелю типа UTP-CAT5:AHD 1MP/2MP/5MP - 350/250/230м, CVI 1MP/2MP/5MP - 480/280/130м, 1MP/2MP/5MP - 280/230/130м, Рабочая температура: -10...+55°C
ST-VBPH1, (версия 2)
Сетевое оборудование
|  | 00-00100403 |  |  |  | 200 | 1556
SFP модуль ST-SFP1310-50 (20/G/SC/SM), SFP модуль - сменный, компактный оптический трансивер, предназначеный для применения в волоконно-оптических системах передачи информации, мультиплексорах, PDH/SDH оборудовании, коммутаторах., Дальность передачи: 20 км, Габаритные размеры ИП: 63*11*13, Температура эксплуатации: от 0°C до +85°C
ST-SFP1310-50 (20/G/SC/SM)
|  | 00-00100404 |  |  |  | 200 | 1690
SFP модуль ST-SFP1550-50 (20/G/SC/SM), SFP модуль - сменный, компактный оптический трансивер, предназначеный для применения в волоконно-оптических системах передачи информации, мультиплексорах, PDH/SDH оборудовании, коммутаторах., Дальность передачи: 20 км, Габаритные размеры ИП: 63*11*13, Температура эксплуатации: от 0°C до +85°C
ST-SFP1550-50 (20/G/SC/SM)
|  | 00-00094829 |  |  |  | 120 | 1845
Приемопередатчик ST-VBP1, Удлинитель PoE.Предназначен для улучшения качества связи и увеличения штатной дальности передачи цифрового сигнала в локальной сети, Входное/выходное напряжение: Соответствует стандарту 802.3af/at, Выходная мощность (max): 15,4/30Вт, Порты подключения.Вход: Rj45, Порты подключения.Выход: RJ45, Макс. пропускная способность: 100Mbps, Пропускная способность: 100Mbps, Потребляемая мощность: 1 Вт, Порты: Вход / Выход:RJ45 / RJ45, Пропускная способность: 100Mbps, Дальность передачи: до 120 м, Стандарты PoE (варианты A и B): 802.3af/at, Сетевые протоколы: IEEE 802.3u, IEEE 802.1Q,IEEE 802.1p,IEEE 802.3af/at, Рабочая температура: От .-30°С до 70°С, Габаритные размеры ИП: 156х25х мм, IP66
ST-VBP1
|  | 00-00088789 |  |  |  | 200 | 2515
Приемопередатчик ST-VBP3 (версия 2), Удлинитель сигнала по UTP кабелю. Предназначен для приема и последующей передачи данных по проводным UTP линиям связи 5-й и 6-й категории, Порты подключения.Вход: разъем RJ-45 (PoE + Данные) -1 шт, Порты подключения.Выход: разъем RJ-45 (PoE + Данные) – 3 шт, Скорость соединения: 10/100 Мбит/с, Макс. пропускная способность: 100Мбит/с каждый порт, Сетевые стандарты: IEEE 802.3, IEEE 802.3u, IEEE802.3af/at, Требование к кабелю: 8-жильный кабель категории 5 и выше, Потребляемая мощность: 1,2 Вт, Габаритные размеры ИП: 85мм*58мм*23мм, Температура эксплуатации: От -45°С до 60°С, IP54, Тип крепления: DIN-рейка тип "OMEGA", ПП №969
ST-VBP3 (версия 2)
|  | 00-00056228 |  |  |  | 180 | 2770
Приемопередатчик ST-VBP2, Удлинитель сигнала по UTP кабелю. Предназначен для приема и последующей передачи данных по проводным UTP линиям связи 5-й и 6-й категории, Порты подключения.Вход: разъем RJ-45 (PoE + Данные) -1 шт, Порты подключения.Выход: разъем RJ-45 (PoE + Данные) – 2 шт , Скорость соединения: 10/100 Мбит/с, Макс. пропускная способность: 100Мбит/с каждый порт, Сетевые стандарты: IEEE 802.3, IEEE 802.3u, IEEE802.3af/at/bt, Требование к кабелю: 8-жильный кабель категории 5 и выше (≤100м), Потребляемая мощность: 0.5Вт, Рабочая температура: От -45°С до 60°С, Габаритные размеры ИП: 102мм*34мм*20мм
ST-VBP2
|  | 00-00100401 |  |  |  | 30 | 3093
Медиаконвертер ST-MC1550-02 (20/G/SC/SM), Порты подключения.Вход: 12В 1А/2А (В КОМПЛЕКТ НЕ ВХОДИТ), Сетевые стандарты: IEEE 802.3 10Base-T, IEEE 802.3u 100Base-TX, IEEE 802.3ab 1000Base-TX, Дальность передачи: до 20 км, Габаритные размеры ИП: 105х70х26 мм, Температура эксплуатации: от 0°C до +65°C
ST-MC1550-02 (20/G/SC/SM)
|  | 00-00100400 |  |  |  | 30 | 3093
Медиаконвертер ST-MC1310-02 (20/G/SC/SM), Порты подключения.Вход: 12В 1А/2А (В КОМПЛЕКТ НЕ ВХОДИТ), Сетевые стандарты: IEEE 802.3 10Base-T, IEEE 802.3u 100Base-TX, IEEE 802.3ab 1000Base-TX, Дальность передачи: до 20 км, Габаритные размеры ИП: 105х70х26 мм, Температура эксплуатации: от 0°C до +65°C
ST-MC1310-02 (20/G/SC/SM)
Провод Витая пара (FTP, UTP)
|  | 00-00035476 |  |  |  | 610 | 64
FLUKE TEST,Витая пара, бухта 305 м,Категория:5,5е при напряжении 48 вольт,UTP,Количество пар:4,Материал проводников: медь,Тип проводников:одножильный,Изоляция:Полиэтилен (PVC), d внешней изоляции кабеля 4,7 мм.Полиэтилен, Цвет: серый, Экран:нет, Диаметр проводников:0,5mm, Температура эксплуатации: эксплуатация от -20 до +60°C; монтаж от 0 до +50°C
UTP CAT 5E 4x2x0,50 CU PVC ВНУТРЕННИЙ (МЕДНЫЙ)
|  | 00-00035477 |  |  |  | 610 | 70
FLUKE TEST,Витая пара, бухта 305 м,Категория:5,5е при напряжении 48 вольт,UTP,Количество пар:4,Материал проводников:медь,Тип проводников:одножильный,Изоляция:Полиэтилен (PE).d внешней изоляции кабеля 5 мм.,Цвет:черный,Экран:нет,Диаметр проводников:0,5mm, Температура эксплуатации: эксплуатация от -40 до +60°C; монтаж от 0 до +50°C
UTP CAT 5E CU 4x2x0,50 CU PE ВНЕШНИЙ (МЕДНЫЙ)
|  | 00-00035480 |  |  |  | 305 | 95
FLUKE TEST,Витая пара, бухта 305 м,Стальной одножильный трос, материал троса – сталь, диаметром 1,15мм, Категория:5,5е при напряжении 48 вольт,FTP,Количество пар:4,Материал проводников:медь,Тип проводников:одножильный,Изоляция:Полиэтилен (PE).d внешней изоляции кабеля 6,3 мм.Цвет:черный,Экран:алюминиевая фольга, Диаметр проводников:0,5мм, Температура эксплуатации: эксплуатация -50…+60°С, монтаж не ниже -10°С
FTP CAT 5E CU 4x2x0,50 CU PE ВНЕШ С ТРОСОМ(МЕДНЫЙ)
Провод Коаксиальный 75ом, 50ом
|  | 00-00033722 |  |  |  | 400 | 46
Коаксиальный кабель - для видеонаблюдения, ПВХ, медная центральная жила, оплетка – алюминий с медным гальваническим покрытием - 48 проводников 0,12 мм, дополнительные жилы 0,5 мм кв. Намотка-бескаркасная-200м.Температура инсталяции : -15 … +70°С, Температура эксплуатации: -50 … +70°С
РК 75+2х0,5 (48) PVC ВНУТРЕННИЙ (белый, 200м)
|  | 00-00033720 |  |  |  | 400 | 48
Коаксиальный кабель - для видеонаблюдения, ПВХ, медная центральная жила, оплетка с медным гальваническим покрытием - 48 проводников 0,12 мм, дополнительные жилы 0,75 мм кв. Намотка-бескаркасная-200м.Температура инсталяции :-15 … +70°С, Температура эксплуатации: -50 … +70°С
РК 75+2х0,75 (48) PVC ВНУТРЕННИЙ (белый, 200м)
|  | 00-00033718 |  |  |  | 400 | 55
Коаксиальный кабель - для видеонаблюдения, ПВХ, медная центральная жила, оплетка– алюминий с медным гальваническим покрытием- 48 проводников 0,12 мм, дополнительные жилы 0,75 мм кв. Намотка-бескаркасная-200м.Температура инсталяции : -5 … +70°С, Температура эксплуатации: -50 … +70°С
РК 75+2х0,75 (48) PVC ВНЕШНИЙ (черный, 200м)
|  | 00-00038718 |  |  |  | 400 | 55
Коаксиальный кабель - для видеонаблюдения, ПЭ, медная центральная жила, оплетка – алюминий с медным гальваническим покрытием - 48 проводников 0,12 мм, дополнительные жилы 0,5 мм кв. Намотка-бескаркасная-200м.Температура инсталяции : -15 … +70°С, Температура эксплуатации: -50 … +70°С
РК 75+2х0,5 (48) PE ВНЕШНИЙ (черный, 200м)
|  | 00-00033719 |  |  |  | 400 | 56
Коаксиальный кабель - для видеонаблюдения, ПЭ, медная центральная жила,оплетка- алюминий с медным гальваническим покрытием- 48 проводников 0,12 мм, дополнительные жилы 0,75 мм кв. Намотка-бескаркасная-200м.Температура инсталяции : -15 … +70°С, Температура эксплуатации: -50 … +70°С
РК 75+2х0,75 (48) PE ВНЕШНИЙ (черный, 200м)
|  | 00-00040031 |  |  |  | 400 | 98
Коаксиальный кабель - для видеонаблюдения, ПЭ, медная центральная жила, оплетка– алюминий с медным гальваническим покрытием - 48 проводников 0,12 мм, медные дополнительные жилы 0,75 мм кв. Намотка-бескаркасная-200м.Температура инсталяции : -15 … +70°С, Температура эксплуатации: -50 … +70°С
РК 75+2х0,75 (Cu/Cu) (48)
Комплектующие к сетевому оборудованию
|  | 00-00085453 |  |  |  | 600 | 69
Применяется для подключения большого количества моделей техники к портам RJ-45.Тип кабеля: Cat 5e U/UTP, Длина: 0,5м, Количество пар: 4, Макс. скорость передачи данных: до 1 Гбит/с, Применение: внутренний, Проводник - Материал: CCA, Диаметр: 0.202 мм, Сечение: 0.52мм.кв. Предохранительная оболочка -Материал: ПВХ, Диаметр: 0,5 мм ±0,2 мм. .Цвет: ФИОЛЕТОВЫЙ, Температура эксплуатации: от -20 °C до плюс 75 °C
Патч-корд UTP ST-ПК-4/50 (0,5м.)
|  | 00-00085454 |  |  |  | 500 | 76
Применяется для подключения большого количества моделей техники к портам RJ-45.Тип кабеля: Cat 5e U/UTP, Длина: 1м, Количество пар: 4, Макс. скорость передачи данных: до 1 Гбит/с, Применение: внутренний, Проводник - Материал: CCA, Диаметр: 0.202 мм, Сечение: 0.52мм.кв. Предохранительная оболочка -Материал: ПВХ, Диаметр: 0,5 мм ±0,2 мм. .Цвет: ЖЕЛТЫЙ, Температура эксплуатации: от -20 °C до плюс 75 °C
Патч-корд UTP ST-ПК-4/100 (1м.)
|  | 00-00085455 |  |  |  | 300 | 111
Применяется для подключения большого количества моделей техники к портам RJ-45.Тип кабеля: Cat 5e U/UTP, Длина: 2м, Количество пар: 4, Макс. скорость передачи данных: до 1 Гбит/с, Применение: внутренний, Проводник - Материал: CCA, Диаметр: 0.202 мм, Сечение: 0.52мм.кв. Предохранительная оболочка -Материал: ПВХ, Диаметр: 0,5 мм ±0,2 мм. .Цвет: ЗЕЛЕНЫЙ, Температура эксплуатации: от -20 °C до плюс 75°C
Патч-корд UTP ST-ПК-4/200 (2м.)
|  | 00-00085456 |  |  |  | 200 | 164
Применяется для подключения большого количества моделей техники к портам RJ-45.Тип кабеля: Cat 5e U/UTP, Длина: 3м, Количество пар: 4, Макс. скорость передачи данных: до 1 Гбит/с, Применение: внутренний, Проводник - Материал: CCA, Диаметр: 0.202 мм, Сечение: 0.52мм.кв. Предохранительная оболочка -Материал: ПВХ, Диаметр: 0,5 мм ±0,2 мм. .Цвет: СИНИЙ, Температура эксплуатации: от -20 °C до плюс 75 °C
Патч-корд UTP ST-ПК-4/300 (3м.)
|  | 00-00085457 |  |  |  | 150 | 252
Применяется для подключения большого количества моделей техники к портам RJ-45.Тип кабеля: Cat 5e U/UTP, Длина: 5м, Количество пар: 4, Макс. скорость передачи данных: до 1 Гбит/с, Применение: внутренний, Проводник - Материал: CCA, Диаметр: 0.202 мм, Сечение: 0.52мм.кв. Предохранительная оболочка -Материал: ПВХ, Диаметр: 0,5 мм ±0,2 мм. .Цвет: ОРАНЖЕВЫЙ, Температура эксплуатации: от -20°C до плюс 75 °C
Патч-корд UTP ST-ПК-4/500 (5м.)
|  | 00-00104105 |  |  |  | 100 | 325
Применяется для подключения большого количества моделей техники к портам RJ-45.Тип кабеля: Cat 5e U/UTP, Длина: 10м, Количество пар: 4, Макс. скорость передачи данных: до 1 Гбит/с, Применение: внутренний, Проводник - Материал: CCA, Диаметр: 0.202 мм, Сечение: 0.52мм.кв. Предохранительная оболочка -Материал: ПВХ, Диаметр: 0,5 мм ±0,2 мм. .Цвет: СЕРЫЙ, Температура эксплуатации: от -20 °C до плюс 75 °C
Патч-корд UTP ST-ПК-4/1000 (10м.)
|  | 00-00095482 |  |  |  | 35 | 607
Применяется для подключения большого количества моделей техники к портам RJ-45.Тип кабеля: Cat 5e U/UTP, Длина: 20м, Количество пар: 4, Макс. скорость передачи данных: до 1 Гбит/с, Применение: внутренний, Проводник - Материал: CCA, Диаметр: 0.202 мм, Сечение: 0.52мм.кв. Предохранительная оболочка -Материал: ПВХ, Диаметр: 0,5 мм ±0,2 мм. .Цвет: ЧЕРНЫЙ, Температура эксплуатации: от -10 °C до плюс 60 °C
Патч-корд UTP ST-ПК-4/2000 (20м.)
Разъемы
|  | 00-00001908 |  |  |  | 10000 | 5
Разьем прозрачный-предназначен для использования в телекоммуникациях и др.областях техники, имеет 8 контактов и защелку, Максимальное/номинальное напряжение: 125 В, Ток макс. допустимый: 1,5А, Сопротивление изоляции: 1000 М Ом, Ширина разъема: 11,68мм., Количество соединений: не менее 1000, 0...+70С
St-RJ4501 прозрачный
|  | 00-00094003 |  |  |  | 10000 | 7
Разьем прозрачный-предназначен для использования в телекоммуникациях и др.областях техники, имеет 8 контактов и защелку, Максимальное/номинальное напряжение: 48 В, Ток макс. допустимый: 1,8 А, Сопротивление изоляции: 1000 МОм, Ширина разъема: 11,59 мм, Количество соединений: 2000, -30°.....+70°
St-RJ4502 PRO прозрачный
|  | 00-00001899 |  |  |  | 3000 | 21
Разъем силовой с клемной колодкой под винт-предназначен для подачи напряжения питания 12 Вольт к видеокамере, Максимальное/номинальное напряжение: 12..24+-25%, Ток макс. допустимый: 5,0А, Сопротивление изоляции: 20 М Ом, Длина разъема: 38мм, Количество соединений: не менее 1000, -50…+60С
St-BNC-P
|  | 00-00010754 |  |  |  | 3000 | 27
Разъем интерфейсный, предназначен для коммутации электропитания между устройствами, Максимальное/номинальное напряжение: max 24В-+25%, Ток макс. допустимый: 5 А, Сопротивление изоляции: 20 М Ом, Длина разъема: 37 мм, Количество соединений: не менее 1000 раз, -50…+60С
ST-PC2
|  | 00-00010427 |  |  |  | 3000 | 29
Разъем интерфейсный типа RCA, предназначен для коммутации аудио сигнала между устройствами, Максимальное/номинальное напряжение: max 24В-+25%, Ток макс. допустимый: 0,5 А, Сопротивление изоляции: 20 М Ом, Длина разъема: 38 мм, -50…+60С
ST-PC1
|  | 00-00001904 |  |  |  | 2000 | 38
Разъем BNC под винт с пружиной-предназначен для подключения тонкого коаксиального кабеля к радиоэлектронике, Волновое сопротивление: 75+-10%Ом, Максимальное/номинальное напряжение: 1,0+-25% Вольт, Сопротивление изоляции: 1,00 М Ом min DC 500V, Количество соединений: не менее 500, -50…+65С
St-BNC-PV
|  | 00-00001896 |  |  |  | 2000 | 48
Разъем BNC c клемной колодкой (под винт)-предназначен для подключения видеосигнала видеокамер устройству передачи и приема, по кабелю типа РК-75Ом, Максимальное/номинальное напряжение: 12..24+-25%, Ток макс. допустимый: 0,5А, Сопротивление изоляции: 20 М Ом, Длина разъема: 43 мм, Количество соединений: не менее 1000, -50…+60С
St-BNC-2 NEW
|  | 00-00111585 |  |  |  | 50 | поступление ожидается в феврале
НОВИНКА
|  |  | ST-RJ4503 OUT |  | предназначен для герметичного соединения кабелей UTP (устанавливается в разрыв). Обеспечивает надежное механическое и электрическое соединение двух кабелей типа "витая пара" между собой, Длина разъема: 100мм, Ширина разъема: 19мм, От -45°C до +55°C
Считыватели
|  | 00-00001277 |  |  |  | 250 | 759
Считыватель накладной (универсальный). Touch Memory. Работа с сетевыми и автономными контроллерами. Корпус - металл, хром. Подсветка по контуру центрального контакта (красный цвет). Работа на 12в и на 3в (в комплекте сопротивление 1 кОм).
BT-R1/ST-R1 (KTM-H)

## Видеодомофоны, видеопанели
Фото | Фото | Артикул | Наименование | Описание |  | шт./уп. | Розница
Панель видео для домофона
|  | 00-00060525 |  |  |  | 20 | 4900
Панель ST-P100 (ЧЕРНЫЙ), Матрица: 1/3.6''CMOS, Разрешение: 540TVL, Тип видеосигнала: CVBS, Угол обзора:по диаг./по гориз.: 78°/61°, ИК подсветка: Автоматическая, до 3м, Объектив: 3.7мм, Питание: DС12В±10%, Управление замком: Электромеханическое реле, Класс защиты: IР68, Монтаж: Накладной/под углом/врезной(опция), Мах. коммутируемые ток и напряжение для замка: 30V/3A;250V/3A, Температура эксплуатации: -45°С...+50°С, Алюминий, 42х122х23мм, (версия 2)
ST-P100 (ЧЕРНЫЙ), (версия 2)
|  | 00-00046597 |  |  |  | 20 | 6089
Панель ST-P102 (СЕРЫЙ), Матрица: 1/2.7''CMOS, Разрешение: 1000TVL, Тип видеосигнала: CVBS, Угол обзора:по диаг./по гориз.: 110°/92°, ИК подсветка: Автоматическая, до 3м, Объектив: 3.7мм, Питание: DС12В±10%, Управление замком: Электромеханическое реле, Класс защиты: IР68, Монтаж: Накладной/под углом/врезной(опция), Мах. коммутируемые ток и напряжение для замка: 30V/3A;250V/3A, Температура эксплуатации: -45°С...+50°С, Алюминий, 42х122х23мм, (версия 2)
ST-P102 (СЕРЫЙ), (версия 2)
|  | 00-00046598 |  |  |  | 20 | 6089
Панель ST-P102 (ЧЕРНЫЙ), Матрица: 1/2.7''CMOS, Разрешение: 1000TVL, Тип видеосигнала: CVBS, Угол обзора:по диаг./по гориз.: 110°/92°, ИК подсветка: Автоматическая, до 3м, Объектив: 3.7мм, Питание: DС12В±10%, Управление замком: Электромеханическое реле, Класс защиты: IР68, Монтаж: Накладной/под углом/врезной(опция), Мах. коммутируемые ток и напряжение для замка: 30V/3A;250V/3A, Температура эксплуатации: -45°С...+50°С, Алюминий, 42х122х23мм, (версия 2)
ST-P102 (ЧЕРНЫЙ), (версия 2)
|  | 00-00044683 |  |  |  | 20 | 6089
Панель ST-P102 (МЕДЬ), Матрица: 1/2.7''CMOS, Разрешение: 1000TVL, Тип видеосигнала: CVBS, Угол обзора:по диаг./по гориз.: 110°/92°, ИК подсветка: Автоматическая, до 3м, Объектив: 3.7мм, Питание: DС12В±10%, Управление замком: Электромеханическое реле, Класс защиты: IР68, Монтаж: Накладной/под углом/врезной(опция), Мах. коммутируемые ток и напряжение для замка: 30V/3A;250V/3A, Температура эксплуатации: -45°С...+50°С, Алюминий, 42х122х23мм, (версия 2)
ST-P102 (МЕДЬ), (версия 2)
|  | 00-00044684 |  |  |  | 20 | 10000
Панель ST-P203 (ЧЕРНЫЙ), Матрица: 1/2.9''CMOS, Разрешение: 1MP/2MP, Тип видеосигнала: CVBS/AHD(720P/1080P), Угол обзора:по диаг./по гориз.: 160°/124°, ИК подсветка: Автоматическая, IR до 1м, Объектив: 1.9мм, Частота используемых IC карт: 13.56 мГц, Мах. количество прописываемых карт: 200, Особенности модели: оснащена кодонаборной панелью и считывателем , Питание: DС12В±10%, Управление замком: Электромеханическое реле, Класс защиты: IР65, Монтаж: Накладной/под углом/врезной(опция), Мах. коммутируемые ток и напряжение для замка: 30V/2A;125V/1A, Температура эксплуатации: -45°С...+60°С, Алюминий+нержавеющая сталь, 41.6х126.7х23мм
ST-P203 (ЧЕРНЫЙ)
Домофоны видео 4″
|  | 00-00088790 |  |  |  | 25 | 7681
Домофон ST-M102/4 (S) ЧЕРНЫЙ, Дисплей: 4", Разрешение: 480*272, Поддерживаемые стандарты видео: CVBS, Интерком: Дуплекс, Режим «не беспокоить»: Нет, Слот под SD карту: Нет, Количество мелодий звонка : 16, Функция фоторамки: Нет, Возможности подключения: До 2х вызывных панелей, до 6ти мониторов, Напряжение питания: АС 100-240В (встроенный БП12V1A), Способ монтажа : Накладной (монтажная пластина), Рабочая температура : -10°С...+60°С, Пластик, 110х171х17 мм
ST-M102/4 (S) ЧЕРНЫЙ , (версия 2)
|  | 00-00088792 |  |  |  | 25 | 7681
Домофон ST-M102/4 (S) БЕЛЫЙ, Дисплей: 4", Разрешение: 480*272, Поддерживаемые стандарты видео: CVBS, Интерком: Дуплекс, Режим «не беспокоить»: Нет, Слот под SD карту: Нет, Количество мелодий звонка : 16, Функция фоторамки: Нет, Возможности подключения: До 2х вызывных панелей, до 6ти мониторов, Напряжение питания: АС 100-240В (встроенный БП12V1A), Способ монтажа : Накладной (монтажная пластина), Рабочая температура : -10°С...+60°С, Пластик, 110х171х17 мм
ST-M102/4 (S) БЕЛЫЙ, (версия 2)
IP Домофония
|  | 00-00083267 |  |  |  | 12 | 11698
|  |  | ST-P300 (СЕРЫЙ) серия «Меркурий» |  | Панель ST-P300 (СЕРЫЙ) серия «Меркурий», обеспечивает видеонаблюдение пространства перед входной дверью и речевую связь с посетителем, Матрица: 1/2.9''CMOS, Разрешение: 1MP/2MP, Тип видеосигнала: IP(720/1080P), Угол обзора:по диаг./по гориз.: 186°/110°/150°, ИК подсветка: Автоматическая, до 5м, Объектив: 1,9 мм, Частота используемых IC карт: 13,56 мГц, Мах. количество прописываемых карт: 200, Особенности модели: оснащена встроенным контроллером и считываетлем, Питание: DС12В±10%/48В POE, Встроенный контроллер: Да, SD карта: Да (до 128 Гб(класс 10)), Управление замком: Электромеханическое реле, встроенный контроллер, Класс защиты: IP65, Монтаж: Накладной, Мах. коммутируемые ток и напряжение для замка: 30V/1A, Сетевые протоколы: ONVIF, RTSP, FTP, Удаленный доступ: Edge/Chrome, Температура эксплуатации: -40°С...+60°С, Алюминий+нержавеющая сталь, 69х140х38мм, Wi-fi: Да
|  | 00-00083266 |  |  |  | 16 | 30845
|  |  | ST-MР400/7 серия «Венера» |  | Домофон ST-MР400/7 серия «Венера» СЕРЫЙ, (TS/SD/WF/IPC/1080P/2IP/110°/IC) КОМПЛЕКТ, состоящий из панели и монитора, предназначен для организации домофонной аудио и видео системы по 2х проводной линии, позволяя осуществлять голосовую и видеосвязь, Тип дисплея (М): IPS LCD; Размер дисплея (М): 7"; Разрешение (М): 1024*600; Поддерживаемые стандарты (М): IP (720P/1080P); SD карта (М): Да (до 1 Тб(класс 10)); Количество подключаемых панелей (М): 4; Количество подключаемых камер (М): Нет; Количество подключаемых мониторов (М): 6; Запись фото/видео (М): Да; Управление (М): Сенсорный дисплей; Интерком (М): Да; Режим "не беспокоить" (М): Да; Количество мелодий звонка (М): 10; Автоответчик (М): Да (с SD картой); Функция фоторамки (М): Да (с SD картой); Wi-fi (М): Да; Функция распознавания лиц (М) пикт.: Да; Поддержка мобильного приложения (М): Tuya Smart / Smart Life; Напряжение питания (М): АС 100-240В (встроенный БП12V1A); Способ монтажа (М): Накладной (монтажная пластина); Рабочая температура (М): -10°С...+60°С; Мах. коммутируемые ток и напряжение для замка (М): 30V/1A; Материал (М): Пластик; Размеры (М): 184х126х23 мм; Матрица (П): 1/2.9''CMOS; Разрешение (П): IP(720P/1080P); Тип видеосигнала (П): IP(2х проводный); Угол обзора по диагонали/ по горизонтали/ по вертикали (П): 184°/110°/148°; ИК подсветка (П): Автоматическая, до 5м; Объектив (П): 1,9 мм; Встроенный контроллер (П): Да; Встроенный считыватель (П): Да; Частота используемых IC карт (П): 13,56 мГц; Max.количество прописываемых карт (П): 200; Кодонаборная панель (П): Нет; Питание (П): DС12В±10%; Класс защиты (П): IP65; Материал (П): Алюминий+нержавеющая сталь; Монтаж (П): Накладной; Мах. коммутируемые ток и напряжение для замка (П): 30V/2A;125V/1A; Температура эксплуатации (П): -40°С...+60°С; Габаритные размеры (П): 62х128х33мм; Комплектность: Монитор видеодомофона с кабелем питания 220В, крепежным комплектом и кронштейном для установки; соединительный кабель (2 контакта) - 3 шт; вызывная панель видеодомофона c кабелем для подключения к монитору и замку; кронштейн для поворота панели на 30°; монтажная пластина; IC карта - 5 шт; монтажный комплект для крепления на стену; паспорт и упаковочная коробка
|  | 00-00094831 |  |  |  | 16 | 33690
Домофон ST-MР300/7 серия «Земля» ЧЕРНЫЙ, (TS/SD/WF/IPC/1080P/IP/110°/IC) КОМПЛЕКТ, состоящий из панели и монитора, предназначен для организации домофонной аудио и видео системы по по протоколу TCP/IP, позволяя осуществлять голосовую и видеосвязь, Тип дисплея (М): IPS LCD; Размер дисплея (М): 7"; Разрешение (М): 1024*600; Поддерживаемые стандарты (М): IP (720P/1080P); SD карта (М): Да (до 1 Тб(класс 10)); Количество подключаемых панелей (М): 4; Количество подключаемых камер (М): 4 (IP до 2 МП); Количество подключаемых мониторов (М): 6; Запись фото/видео (М): Да; Управление (М): Сенсорный дисплей; Интерком (М): Да; Режим "не беспокоить" (М): Да; Количество мелодий звонка (М): 10; Автоответчик (М): Да (с SD картой); Функция фоторамки (М): Да (с SD картой); Wi-fi (М): Да; Функция распознавания лиц (М) пикт.: Да; Поддержка мобильного приложения (М): Tuya Smart / Smart Life; Напряжение питания (М): АС 100-240В (встроенный БП12V1A); Способ монтажа (М): Накладной (монтажная пластина); Рабочая температура (М): -10°С...+60°С; Мах. коммутируемые ток и напряжение для замка (М): 30V/1A; Материал (М): Пластик; Размеры (М): 174х107х18,5 мм; Матрица (П): 1/2.9''CMOS; Разрешение (П): IP(720P/1080P); Тип видеосигнала (П): IP; Угол обзора по диагонали/ по горизонтали/ по вертикали (П): 160°/110°/117°; ИК подсветка (П): Автоматическая, до 5м; Объектив (П): 1,9 мм; Встроенный контроллер (П): Да; Встроенный считыватель (П): Да; Частота используемых IC карт (П): 13,56 мГц; Max.количество прописываемых карт (П): 200; Кодонаборная панель (П): Нет; Питание (П): DС12В±10%; Класс защиты (П): IP65; Материал (П): Алюминий+нержавеющая сталь; Монтаж (П): Накладной; Мах. коммутируемые ток и напряжение для замка (П): 30V/2A;125V/1A; Температура эксплуатации (П): -40°С...+60°С; Габаритные размеры (П): 51х135х34мм; Комплектность: Монитор видеодомофона с кабелем питания 220В, крепежным комплектом и кронштейном для установки; соединительный кабель (2 контакта) - 3 шт; вызывная панель видеодомофона c кабелем для подключения к монитору и замку; кронштейн для поворота панели на 30°; монтажная пластина; IC карта - 5 шт; монтажный комплект для крепления на стену; паспорт и упаковочная коробка
ST-MР300/7 серия «Земля» ЧЕРНЫЙ
Домофоны видео 7″
|  | 00-00071727 |  |  |  | 20 | 8960
Домофон ST-M207/7 (M) БЕЛЫЙ, Дисплей: 7", Разрешение: 1024*600, Поддерживаемые стандарты видео: CVBS/TVI/CVI/AHD(720Р/1080P) , Количество подключаемых панелей: 2, Количество подключаемых камер: 2, Количество подключаемых мониторов: 4, Интерком: Параллельный интерком *, Режим «не беспокоить»: Да, Количество мелодий звонка : 12, Автоответчик: Нет, Функция фоторамки: Нет, Возможности подключения: До 2х вызывных панелей, до 2х камер, до 4х мониторов*, Мобильное приложение: Нет, Напряжение питания: АС 100-240В (встроенный БП12V1A), Способ монтажа : Накладной (монтажная пластина), Рабочая температура : -10°С...+60°С, Пластик, 175,5х130х20,5 мм
ST-M207/7 (M) БЕЛЫЙ
|  | 00-00071728 |  |  |  | 20 | 9933
Домофон ST-M207/7 (M) ЧЕРНЫЙ, Дисплей: 7", Разрешение: 1024*600, Поддерживаемые стандарты видео: CVBS/TVI/CVI/AHD(720Р/1080P) , Количество подключаемых панелей: 2, Количество подключаемых камер: 2, Количество подключаемых мониторов: 4, Интерком: Параллельный интерком *, Режим «не беспокоить»: Да, Количество мелодий звонка : 12, Автоответчик: Нет, Функция фоторамки: Нет, Возможности подключения: До 2х вызывных панелей, до 2х камер, до 4х мониторов*, Напряжение питания: АС 100-240В (встроенный БП12V1A), Способ монтажа : Накладной (монтажная пластина), Рабочая температура : -10°С...+60°С, Пластик, 175,5х130х20,5 мм
ST-M207/7 (M) ЧЕРНЫЙ
|  | 00-00094832 |  |  |  | 25 | 22164
Домофон ST-M209/7 (TS/SD/WF/IPS) БЕЛЫЙ, Дисплей: 7", Разрешение: 1024*600, Поддерживаемые стандарты видео: CVBS/TVI/CVI/AHD(720Р/1080P) , Количество подключаемых панелей: 2, Количество подключаемых камер: 2, Количество подключаемых мониторов: 6, Интерком: Да, Режим «не беспокоить»: Да, Запись фото/видео: Да, Слот под SD карту: Да (до 1 Тб(класс 10)), Количество мелодий звонка : 10, Автоответчик: Да(с SD карт.), Функция фоторамки: Да(с SD карт.), Функция распознавания лиц: Да, Возможности подключения: До 2х вызывных панелей, до 2х видеокамер, до 6и мониторов*, Мобильное приложение: Tuya Smart / Smart Life (iOS, Android 13 и выше), Напряжение питания: АС 100-240В (встроенный БП 12V1A), Способ монтажа : Накладной (монтажная пластина), Рабочая температура : -10°С...+60°С, Мах. коммутируемые ток и напряжение для замка (ворота): 30V/1A, Пластик, 175,5х122,5х21,5 мм
ST-M209/7 (TS/SD/WF/IPS) БЕЛЫЙ
|  | 00-00094833 |  |  |  | 25 | 22164
Домофон ST-M209/7 (TS/SD/WF/IPS) СЕРЫЙ, Дисплей: 7", Разрешение: 1024*600, Поддерживаемые стандарты видео: CVBS/TVI/CVI/AHD(720Р/1080P) , Количество подключаемых панелей: 2, Количество подключаемых камер: 2, Количество подключаемых мониторов: 6, Интерком: Да, Режим «не беспокоить»: Да, Запись фото/видео: Да, Слот под SD карту: Да (до 1 Тб(класс 10)), Количество мелодий звонка : 10, Автоответчик: Да(с SD карт.), Функция фоторамки: Да(с SD карт.), Функция распознавания лиц: Да, Возможности подключения: До 2х вызывных панелей, до 2х видеокамер, до 6и мониторов*, Мобильное приложение: Tuya Smart / Smart Life (iOS, Android 13 и выше), Напряжение питания: АС 100-240В (встроенный БП 12V1A), Способ монтажа : Накладной (монтажная пластина), Рабочая температура : -10°С...+60°С, Мах. коммутируемые ток и напряжение для замка (ворота): 30V/1A, Пластик, 175,5х122,5х21,5 мм
ST-M209/7 (TS/SD/WF/IPS) СЕРЫЙ
|  | 00-00096966 |  |  |  | 16 | 32737
Домофон ST-MР300/7 серия «Земля» БЕЛЫЙ, (TS/SD/WF/IPC/1080P/IP/110°/IC) КОМПЛЕКТ, состоящий из панели и монитора, предназначен для организации домофонной аудио и видео системы по протоколу TCP/IP, позволяя осуществлять голосовую и видеосвязь, Тип дисплея (М): IPS LCD; Размер дисплея (М): 7"; Разрешение (М): 1024*600; Поддерживаемые стандарты (М): IP (720P/1080P); SD карта (М): Да (до 1 Тб(класс 10)); Количество подключаемых панелей (М): 4; Количество подключаемых камер (М): 4 (IP до 2 МП); Количество подключаемых мониторов (М): 6; Запись фото/видео (М): Да; Управление (М): Сенсорный дисплей; Интерком (М): Да; Режим "не беспокоить" (М): Да; Количество мелодий звонка (М): 10; Автоответчик (М): Да (с SD картой); Функция фоторамки (М): Да (с SD картой); Wi-fi (М): Да; Функция распознавания лиц (М) пикт.: Да; Поддержка мобильного приложения (М): Tuya Smart / Smart Life; Напряжение питания (М): АС 100-240В (встроенный БП12V1A); Способ монтажа (М): Накладной (монтажная пластина); Рабочая температура (М): -10°С...+60°С; Мах. коммутируемые ток и напряжение для замка (М): 30V/1A; Материал (М): Пластик; Размеры (М): 184х126х23 мм; Матрица (П): 1/2.9''CMOS; Разрешение (П): IP(720P/1080P); Тип видеосигнала (П): IP; Угол обзора по диагонали/ по горизонтали/ по вертикали (П): 184°/110°/148°; ИК подсветка (П): Автоматическая, до 5м; Объектив (П): 1,9 мм; Встроенный контроллер (П): Да; Встроенный считыватель (П): Да; Частота используемых IC карт (П): 13,56 мГц; Max.количество прописываемых карт (П): 200; Кодонаборная панель (П): Нет; Питание (П): DС12В±10%; Класс защиты (П): IP65; Материал (П): Алюминий+нержавеющая сталь; Монтаж (П): Накладной; Мах. коммутируемые ток и напряжение для замка (П): 30V/2A;125V/1A; Температура эксплуатации (П): -40°С...+60°С; Габаритные размеры (П): 62х128х33мм; Комплектность: Монитор видеодомофона с кабелем питания 220В, крепежным комплектом и кронштейном для установки; соединительный кабель (2 контакта) - 3 шт; вызывная панель видеодомофона c кабелем для подключения к монитору и замку; кронштейн для поворота панели на 30°; монтажная пластина; IC карта - 5 шт; монтажный комплект для крепления на стену; паспорт и упаковочная коробка
ST-MР300/7 серия «Земля» БЕЛЫЙ

## Замки, кнопки
Фото | Фото | Артикул | Наименование | Описание |  | шт./уп. | Розница
Замки электромагнитные
|  | 00-00055473 |  |  |  | 50 | 1619
Замок электромагнитный ST-ML60-1, Предназначен для запирания дверей, ворот, калиток с возможностью дистанционного открывания,в том числе для работы совместно с аудио и видеодомофонами, контроллерами СКУД и кодовыми панелями, Рабочее напряжение: 12-14В, Ток потребления: 120 мА, Сила удержания: 60кг, –40..+50°C, 80*20*33
ST-ML60-1
|  | 00-00055474 |  |  |  | 24 | 2485
Замок электромагнитный ST-ML180-1, Предназначен для запирания дверей, ворот, калиток с возможностью дистанционного открывания,в том числе для работы совместно с аудио и видеодомофонами, контроллерами СКУД и кодовыми панелями, Рабочее напряжение: 12-14В, Ток потребления: 300мА, Сила удержания: 180кг, –40..+50°C, 168*21*34
ST-ML180-1
|  | 00-00055475 |  |  |  | 12 | 3317
Замок электромагнитный ST-ML280-1, Предназначен для запирания дверей, ворот, калиток с возможностью дистанционного открывания,в том числе для работы совместно с аудио и видеодомофонами, контроллерами СКУД и кодовыми панелями, Рабочее напряжение: 12-14В, Ток потребления: 380мА, Сила удержания: 280кг, –40..+50°C, 250*25*41
ST-ML280-1
|  | 00-00070116 |  |  |  | 12 | 4066
Замок электромагнитный ST-ML350-2, Предназначен для запирания дверей, ворот, калиток с возможностью дистанционного открывания,в том числе для работы совместно с аудио и видеодомофонами, контроллерами СКУД и кодовыми панелями, Рабочее напряжение: 12-14В, Ток потребления: 460мА, Сила удержания: 350кг, –40..+50°C, 240*25*50
ST-ML350-2
|  | 00-00104043 |  |  |  | 6 | 7143
Замок электромагнитный ST-ML500-2, Предназначен для запирания дверей, ворот, калиток с возможностью дистанционного открывания,в том числе для работы совместно с аудио и видеодомофонами, контроллерами СКУД и кодовыми панелями, Рабочее напряжение: 12-14В, Ток потребления: 500мАмА, Сила удержания: 500кг, –40..+50°C, 256*40*67
ST-ML500-2
|  | 00-00101949 |  |  |  | 6 | 8333
Замок электромагнитный ST-ML500-1 с уголком ST-LA500-1, КОМПЛЕКТ, Предназначен для запирания дверей, ворот, калиток с возможностью дистанционного открывания,в том числе для работы совместно с аудио и видеодомофонами, контроллерами СКУД и кодовыми панелями, Рабочее напряжение: 12-14В, Ток потребления: 500мАмА, Сила удержания: 500кг, –40..+50°C, 256*40*67
ST-ML500-1 и ST-LA500-1
|  | 00-00105527 |  |  |  | 1 | 8333
Замок электромагнитный ST-ML500-2 с уголком ST-LA500-2, КОМПЛЕКТ, Предназначен для запирания дверей, ворот, калиток с возможностью дистанционного открывания,в том числе для работы совместно с аудио и видеодомофонами, контроллерами СКУД и кодовыми панелями, Рабочее напряжение: 12-14В, Ток потребления: 500мАмА, Сила удержания: 500кг, –40..+50°C, 256*40*67
ST-ML500-2 и ST-LA500-2
|  | 00-00093149 |  |  |  | 10 | 12307
Замок электромагнитный ST-ML100-2 , (версия 2) , Предназначен для запирания дверей, ворот, калиток с возможностью дистанционного открывания,в том числе для работы совместно с аудио и видеодомофонами, контроллерами СКУД и кодовыми панелями, Рабочее напряжение: 12/24В, Ток потребления: 12В - 220мА, 24В - 130 мА, Сила удержания: 1200кг, Алюминий, -40℃~+55℃, 30мм*6,5мм*257мм
ST-ML100-2 , (версия 2)
|  | 00-00110910 |  |  |  | 40 | поступление ожидается
НОВИНКА
|  |  | ST-ML60-2 |  | Замок электромагнитный ST-ML60-2, предназначен для запирания дверей, ворот, калиток с возможностью дистанционного открывания, в том числе для работы совместно с аудио и видеодомофонами, контроллерами СКУД и кодовыми панелями, замок не предназначен для установки на улице и не имеет защиты от воздействия влаги, Рабочее напряжение: 12В, Ток потребления: 120 мА, Сила удержания: 60кг, –40..+55°C, 80*24*32
|  | 00-00110911 |  |  |  | 20 | поступление ожидается
НОВИНКА
|  |  | ST-ML180-2 |  | Замок электромагнитный ST-ML180-2, предназначен для запирания дверей, ворот, калиток с возможностью дистанционного открывания, в том числе для работы совместно с аудио и видеодомофонами, контроллерами СКУД и кодовыми панелями, замок не предназначен для установки на улице и не имеет защиты от воздействия влаги, Рабочее напряжение: 12В, Ток потребления: 400мА, Сила удержания: 180кг, –40..+55°C, 168*34*21
|  | 00-00110912 |  |  |  | 10 | поступление ожидается
НОВИНКА
|  |  | ST-ML280-1 |  | Замок электромагнитный ST-ML280-2, предназначен для запирания дверей, ворот, калиток с возможностью дистанционного открывания, в том числе для работы совместно с аудио и видеодомофонами, контроллерами СКУД и кодовыми панелями, замок не предназначен для установки на улице и не имеет защиты от воздействия влаги, Рабочее напряжение: 12В/24В, Ток потребления: При 12В: 500мА, при 24В: 250мА, Сила удержания: 280кг, –40..+55°C, 250*25*39
|  | 00-00110913 |  |  |  | 8 | поступление ожидается
НОВИНКА
|  |  | ST-ML350-3 |  | Замок электромагнитный ST-ML350-3, предназначен для запирания дверей, ворот, калиток с возможностью дистанционного открывания, в том числе для работы совместно с аудио и видеодомофонами, контроллерами СКУД и кодовыми панелями, замок не предназначен для установки на улице и не имеет защиты от воздействия влаги, Рабочее напряжение: 12В/24В, Ток потребления: При 12В: 520мА, при 24В: 250мА, Сила удержания: 350кг, –40..+55°C, 261*22*49
|  | 00-00110914 |  |  |  | 4 | поступление ожидается
НОВИНКА
|  |  | ST-ML500-1 |  | Замок электромагнитный ST-ML500-3, Предназначен для запирания дверей, ворот, калиток с возможностью дистанционного открывания,в том числе для работы совместно с аудио и видеодомофонами, контроллерами СКУД и кодовыми панелями, Рабочее напряжение: 12В/24В, Ток потребления: При 12В: 520мА, при 24В: 250мА, Сила удержания: 500кг, –40..+55°C, 265*40*66
Замки электромеханические
|  | 00-00095225 |  |  |  | 12 | 2578
Замок электромеханический ST-EL-04 (N/1C/B/PS), (Версия 3), Предназначен для запирания дверей, ворот и калиток с возможностью ручного или дистанционного открывания, Рабочее напряжение: Dc12В±15%, Ток потребления: 1,7А, Время подачи отпирающего сигнала: Не более 1-3сек, Тип цилиндра: одноцилиндровый, Наличие мех.кнопки/возможность блокировки кнопки: да/нет, окрашенная сталь, Степень защиты: IP55, Цвет: СЕРЫЙ, –40..+70°C, 125*98*36 мм
ST-EL-04(N/1C/B/PS) (СЕРЫЙ) , (Версия 3)
|  | 00-00093902 |  |  |  | 12 | 2827
Замок электромеханический ST-EL-03 (N/2C/B/PS), (версия 3), Предназначен для запирания дверей, ворот и калиток с возможностью ручного или дистанционного открывания, Рабочее напряжение: Dc12В±15%, Ток потребления: 1,7А, Время подачи отпирающего сигнала: Не более 1-3сек, Тип цилиндра: двойной, Наличие мех.кнопки/возможность блокировки кнопки: да/да, окрашенная сталь, Степень защиты: IP55, Цвет: ЧЕРНЫЙ, –40..+70°C, 126*101*39 мм
ST-EL-03 (N/2C/B/PS) (ЧЕРНЫЙ), (версия 3)
|  | 00-00093899 |  |  |  | 12 | 2857
Замок электромеханический ST-EL-01 (N/1C/B/PS), (версия 3), Предназначен для запирания дверей, ворот и калиток с возможностью ручного или дистанционного открывания, Рабочее напряжение: DC12В±15%, Ток потребления: 1,7А, Время подачи отпирающего сигнала: Не более 1-3сек, Тип цилиндра: одноцилиндровый, Наличие мех.кнопки/возможность блокировки кнопки: да/нет, металл с нержавеющим покрытием, Степень защиты: IP55, Цвет: Хром, –40..+70°С, 125х98х33 мм
ST-EL-01 (N/1C/B/PS), (версия 3)
|  | 00-00093901 |  |  |  | 12 | 2887
Замок электромеханический ST-EL-03 (N/2C/B/PS), (версия 3), Предназначен для запирания дверей, ворот и калиток с возможностью ручного или дистанционного открывания, Рабочее напряжение: Dc12В±15%, Ток потребления: 1,7А, Время подачи отпирающего сигнала: Не более 1-3сек, Тип цилиндра: двойной, Наличие мех.кнопки/возможность блокировки кнопки: да/да, окрашенная сталь, Степень защиты: IP55, Цвет: СЕРЫЙ, –40..+70°C, 126*101*39 мм
ST-EL-03 (N/2C/B/PS) (СЕРЫЙ) , (версия 3)
|  | 00-00093900 |  |  |  | 12 | 3124
Замок электромеханический ST-EL-02 (N/2C/B/PS), (версия 3), Предназначен для запирания дверей, ворот и калиток с возможностью ручного или дистанционного открывания.Имеет возможность блокировки механической кнопки открывания (ключом, на передней панели замка), Рабочее напряжение: DC12В±15%, Ток потребления: 1,7А, Время подачи отпирающего сигнала: Не более 1-3сек, Тип цилиндра: двойной, Наличие мех.кнопки/возможность блокировки кнопки: да/да, металл с нержавеющим покрытием, Степень защиты: IP55, Цвет: Хром, –40..+70°С, 125х98х36 мм
ST-EL-02 (N/2C/B/PS), (версия 3)
|  | 00-00093903 |  |  |  | 12 | 4000
Замок электромеханический ST-EL-05 (N/1C/B/SS), Предназначен для запирания дверей, ворот и калиток с возможностью ручного или дистанционного открывания, Рабочее напряжение: DC12В±15%, Ток потребления: 1,7А, Время подачи отпирающего сигнала: Не более 1-3сек, Тип цилиндра: одноцилиндровый, Наличие мех.кнопки/возможность блокировки кнопки: да/нет, нержавеющая сталь, Степень защиты: IP55, Цвет: Серебро, –40..+70°С, 125х98х36 мм
ST-EL-05 (N/1C/B/SS)
|  | 00-00093904 |  |  |  | 12 | 4299
Замок электромеханический ST-EL-06 (N/2C/B/SS), Предназначен для запирания дверей, ворот и калиток с возможностью ручного или дистанционного открывания, Рабочее напряжение: DC12В±15%, Ток потребления: 1,7А, Время подачи отпирающего сигнала: Не более 1-3сек, Тип цилиндра: двойной , Наличие мех.кнопки/возможность блокировки кнопки: да/да, нержавеющая сталь, Степень защиты: IP55, Цвет: Серебро, –40..+70°С, 125х98х36 мм
ST-EL-06 (N/2C/B/SS)
Комплектующие к замкам
|  | 00-00089615 |  |  |  | 50 | 3500
Защелка электромеханическая ST-NC 001 , Предназначена для блокировки дверей и калиток с возможностью дистанционного открытия. Устанавливается в зданиях, в различные типы дверей с целью защитить от незаконного проникновения. Защелка эксплуатируется совместно с контроллерами СКУД, используется с обычными замками с косым ригелем и врезается в дверной косяк вместо стандартной ответной части. Нормально-закрытый (открывается подачей питания); переставляемый язычок; переставляемая запорная планка., Рабочее напряжение: DС12В, Ток потребления: 700 мА, Сила удержания: 400 кг, Время подачи отпирающего сигнала: не более 1-3сек, Наличие мех.кнопки/возможность блокировки кнопки: механическая разблокировка, арретир, сталь с покрытием, Цвет: серебристый, –40..+50°C, 67*17*28,6 мм, 156 гр.
ST-NC 001
|  | 00-00089616 |  |  |  | 50 | 3571
Защелка электромеханическая ST-NO 001 , Предназначена для блокировки дверей и калиток с возможностью дистанционного открытия. Устанавливается в зданиях, в различные типы дверей с целью защитить от незаконного проникновения. Защелка эксплуатируется совместно с контроллерами СКУД, используется с обычными замками с косым ригелем и врезается в дверной косяк вместо стандартной ответной части. Нормально-открытый (закрывается подачей питания); переставляемый язычок; переставляемая запорная планка., Рабочее напряжение: DС12В, Ток потребления: 220 мА, Сила удержания: 400 кг, Время подачи отпирающего сигнала: не более 1-3сек, сталь с покрытием, Цвет: серебристый, –40..+50°C, 67*17*28,6 мм, 156 гр
ST-NO 001
|  | 00-00064209 |  |  |  | 100 | 699
Крепление (уголок) для установки электромагнитных замков ST-LA180-1, L-образное крепление для электромагнитных замков ST-ML180-1 предназначено для крепления электромагнитных замков с силой удержания 180 кг.Материал креплений – алюминий.
ST-LA180-1
|  | 00-00064210 |  |  |  | 100 | 833
Крепление (уголок) для установки электромагнитных замков ST-LA280-1, L-образное крепление для электромагнитных замков ST-ML280-1 предназначено для крепления электромагнитных замков с силой удержания 280 кг.Материал креплений – алюминий.
ST-LA280-1
|  | 00-00070395 |  |  |  | 150 | 966
Крепление (уголок) для установки электромагнитных замков ST-LA350-2, L-образное крепление для электромагнитных замков ST-ML350-2 предназначено для крепления электромагнитных замков с силой удержания 350 кг.Материал креплений – алюминий.
ST-LA350-2
|  | 00-00080315 |  |  |  | 50 | 1400
Крепление (уголок) для установки электромагнитных замков ST-LC280-1, LC-образное крепление для электромагнитных замков ST-ML280-1 предназначено для крепления электромагнитных замков на дверь, открывающуюся наружу с силой удержания 280 кг. Декоративная крышка позволяет скрыть место крепления замка.Подходит для модели замка ST-ML280-1.Материал креплений – алюминий.
ST-LC280-1
|  | 00-00070394 |  |  |  | 20 | 1600
Крепление (уголок) для установки электромагнитных замков ST-LA500-1, L-образное крепление для электромагнитных замков ST-ML500-1 предназначено для крепления электромагнитных замков с силой удержания 500 кг.Материал креплений – алюминий.
ST-LA500-1
|  | 00-00110915 |  |  |  | 50 | поступление ожидается
НОВИНКА
|  |  | ST-LA180-2 |  | Крепление (уголок) для установки электромагнитных замков ST-LA180-2, L-образное крепление для электромагнитных замков ST-ML180-2 предназначено для крепления электромагнитных замков с силой удержания 180 кг.Материал креплений – алюминий.
|  | 00-00110916 |  |  |  | 30 | поступление ожидается
НОВИНКА
|  |  | ST-LA280-2 |  | Крепление (уголок) для установки электромагнитных замков ST-LA280-2, L-образное крепление для электромагнитных замков ST-ML280-2 предназначено для крепления электромагнитных замков с силой удержания 280 кг.Материал креплений – алюминий.
|  | 00-00110917 |  |  |  | 30 | поступление ожидается
НОВИНКА
|  |  | ST-LA350-3 |  | Крепление (уголок) для установки электромагнитных замков ST-LA350-3, L-образное крепление для электромагнитных замков ST-ML350-3 предназначено для крепления электромагнитных замков с силой удержания 350 кг.Материал креплений – алюминий.
|  | 00-00110918 |  |  |  | 15 | поступление ожидается
НОВИНКА
|  |  | ST-LA500-3 |  | Крепление (уголок) для установки электромагнитных замков ST-LA500-3, L-образное крепление для электромагнитных замков ST-ML500-3 предназначено для крепления электромагнитных замков с силой удержания 500 кг.Материал креплений – алюминий.
Кнопки выхода
|  | 00-00102885 |  |  |  | 500 | 127
Кнопка выхода ST-EXB-M02 , Предназначена для работы в составе СКУД или других слаботочных систем.Применяется для управления электромагнитными или электромеханическими замками в составе систем домофонии, Коммутация ток/напряжение (макс.): 3А/36В, Типы контактов: NO/NC/COM, Тип монтажа: Накладной, Механическая, -35 …+55°C, IP54, Пластик, 76*23*14 мм
ST-EXB-M02, (версия 3)
|  | 00-00102884 |  |  |  | 200 | 241
Кнопка выхода ST-EXB-M01, Предназначена для работы в составе СКУД или других слаботочных систем.Применяется для управления электромагнитными или электромеханическими замками в составе систем домофонии, Коммутация ток/напряжение (макс.): 3А/36В, Типы контактов: NO/COM, Тип монтажа: Врезной, Механический, -35°С...+55°С, IP40, Нержавеющая сталь, 91х28х16 мм
ST-EXB-M01, (версия 2)
|  | 00-00101212 |  |  |  | 200 | 669
Кнопка выхода ST-EXB-M04 , Предназначена для работы в составе СКУД или других слаботочных систем.Применяется для управления электромагнитными или электромеханическими замками в составе систем домофонии, Коммутация ток/напряжение (макс.): 3А/36В, Типы контактов: NO/COM, Тип монтажа: Накладной, Механическая, –35..+55°C, IP65, Цинковый сплав, 80*30*25 мм
ST-EXB-M04, (версия 2)
|  | 00-00101211 |  |  |  | 100 | 993
Кнопка выхода ST-EXB-NT05 бесконтактная, Предназначена для работы в составе СКУД или других слаботочных систем.Применяется для управления электромагнитными или электромеханическими замками в составе систем домофонии, Дистанция реагирования: 5-20 см, Напряжение питания(ном.): 12-24В, Потребляемый ток максимальный: не более 60мА, Коммутация ток/напряжение (макс.): 3А/30В, Типы контактов: NO/NC/COM, Тип монтажа: Накладной, Бесконтактная, –35..+55°C, IP44, ABS пластик, 86*86*21 мм
ST-EXB-NT05
|  | 00-00102886 |  |  |  | 100 | 996
Кнопка выхода ST-EXB-S01 сенсорная, Предназначена для работы в составе СКУД или других слаботочных систем.Применяется для управления электромагнитными или электромеханическими замками в составе систем домофонии, Напряжение питания(ном.): 12-24В, Потребляемый ток максимальный: 50мА, Коммутация ток/напряжение (макс.): 3А/30В, Типы контактов: NO/NC/COM, Тип монтажа: Накладной, Сенсорная, -35°С...+55°С, IP54, ABS пластик, 86х50x20 мм
ST-EXB-S01, (версия 2)
|  | 00-00101207 |  |  |  | 100 | 3248
Кнопка выхода ST-EXB-NT03 бесконтактная, Предназначена для работы в составе СКУД или других слаботочных систем.Применяется для управления электромагнитными или электромеханическими замками в составе систем домофонии, Дистанция реагирования: 5-20 см, Напряжение питания(ном.): 12-24В, Потребляемый ток максимальный: не более 30мА, Коммутация ток/напряжение (макс.): 2А/24В, Типы контактов: NO/NC/COM, Тип монтажа: Накладной, Бесконтактная, –35..+55°C, IP68, Цинковый сплав, 80*32*23 мм
ST-EXB-NT03
|  | 00-00101208 |  |  |  | 100 | 3382
Кнопка выхода ST-EXB-NT04 бесконтактная, Предназначена для работы в составе СКУД или других слаботочных систем.Применяется для управления электромагнитными или электромеханическими замками в составе систем домофонии, Дистанция реагирования: 5-20 см, Напряжение питания(ном.): 12-24В, Потребляемый ток максимальный: не более 30мА, Коммутация ток/напряжение (макс.): 1А/24В, Типы контактов: NO/NC/COM, Тип монтажа: Накладной, Бесконтактная, –35..+55°C, IP68, Цинковый сплав, 81*31*24 мм
ST-EXB-NT04
|  | 00-00101210 |  |  |  | 100 | 3423
Кнопка выхода ST-EXB-NT06 бесконтактная, Предназначена для работы в составе СКУД или других слаботочных систем.Применяется для управления электромагнитными или электромеханическими замками в составе систем домофонии, Дистанция реагирования: 5-20 см, Напряжение питания(ном.): 12-24В, Потребляемый ток максимальный: не более 50мА, Коммутация ток/напряжение (макс.): 2А/24В, Типы контактов: NO/NC/COM, Тип монтажа: Врезной, Бесконтактная, –35..+55°C, IP68, Нержавеющая сталь, 86*86*25 мм
ST-EXB-NT06

## Кабель
Фото | Фото | Артикул | Наименование | Описание |  | шт./уп. | Розница
Провод Витая пара (FTP, UTP)
|  | 00-00035476 |  |  |  | 610 | 64
Кабель UTP CAT 5E 4x2x0,50 CU PVC ВНУТРЕННИЙ (МЕДНЫЙ), FLUKE TEST,Витая пара, бухта 305 м,Категория:5,5е при напряжении 48 вольт,UTP,Количество пар:4,Материал проводников: медь,Тип проводников:одножильный,Изоляция:Полиэтилен (PVC), d внешней изоляции кабеля 4,7 мм.Полиэтилен, Цвет: серый, Экран:нет, Диаметр проводников:0,5mm, Температура эксплуатации: эксплуатация от -20 до +60°C; монтаж от 0 до +50°C
UTP CAT 5E 4x2x0,50 CU PVC ВНУТРЕННИЙ (МЕДНЫЙ)
|  | 00-00035477 |  |  |  | 610 | 70
Кабель UTP CAT 5E CU 4x2x0,50 CU PE ВНЕШНИЙ (МЕДНЫЙ), FLUKE TEST,Витая пара, бухта 305 м,Категория:5,5е при напряжении 48 вольт,UTP,Количество пар:4,Материал проводников:медь,Тип проводников:одножильный,Изоляция:Полиэтилен (PE).d внешней изоляции кабеля 5 мм.,Цвет:черный,Экран:нет,Диаметр проводников:0,5mm, Температура эксплуатации: эксплуатация от -40 до +60°C; монтаж от 0 до +50°C
UTP CAT 5E CU 4x2x0,50 CU PE ВНЕШНИЙ (МЕДНЫЙ)
|  | 00-00035480 |  |  |  | 305 | 95
Кабель FTP CAT 5E CU 4x2x0,50 CU PE ВНЕШНИЙ С ТРОСОМ (МЕДНЫЙ), FLUKE TEST,Витая пара, бухта 305 м,Стальной одножильный трос, материал троса – сталь, диаметром 1,15мм, Категория:5,5е при напряжении 48 вольт,FTP,Количество пар:4,Материал проводников:медь,Тип проводников:одножильный,Изоляция:Полиэтилен (PE).d внешней изоляции кабеля 6,3 мм.Цвет:черный,Экран:алюминиевая фольга, Диаметр проводников:0,5мм, Температура эксплуатации: эксплуатация -50…+60°С, монтаж не ниже -10°С
FTP CAT 5E CU 4x2x0,50 CU PE ВНЕШ С ТРОСОМ(МЕДНЫЙ)
Провод Коаксиальный 75ом, 50ом
|  | 00-00033722 |  |  |  | 400 | 46
Кабель РК 75+2х0,5 (48) PVC ВНУТРЕННИЙ (белый, 200м), Коаксиальный кабель - для видеонаблюдения, ПВХ, медная центральная жила, оплетка – алюминий с медным гальваническим покрытием - 48 проводников 0,12 мм, дополнительные жилы 0,5 мм кв. Намотка-бескаркасная-200м.Температура инсталяции : -15 … +70°С, Температура эксплуатации: -50 … +70°С
РК 75+2х0,5 (48) PVC ВНУТРЕННИЙ (белый, 200м)
|  | 00-00033720 |  |  |  | 400 | 48
Кабель РК 75+2х0,75 (48) PVC ВНУТРЕННИЙ (белый, 200м), Коаксиальный кабель - для видеонаблюдения, ПВХ, медная центральная жила, оплетка с медным гальваническим покрытием - 48 проводников 0,12 мм, дополнительные жилы 0,75 мм кв. Намотка-бескаркасная-200м.Температура инсталяции :-15 … +70°С, Температура эксплуатации: -50 … +70°С
РК 75+2х0,75 (48) PVC ВНУТРЕННИЙ (белый, 200м)
|  | 00-00033718 |  |  |  | 400 | 55
Кабель РК 75+2х0,75 (48) PVC ВНЕШНИЙ (черный, 200м), Коаксиальный кабель - для видеонаблюдения, ПВХ, медная центральная жила, оплетка– алюминий с медным гальваническим покрытием- 48 проводников 0,12 мм, дополнительные жилы 0,75 мм кв. Намотка-бескаркасная-200м.Температура инсталяции : -5 … +70°С, Температура эксплуатации: -50 … +70°С
РК 75+2х0,75 (48) PVC ВНЕШНИЙ (черный, 200м)
|  | 00-00038718 |  |  |  | 400 | 55
Кабель РК 75+2х0,5 (48) PE ВНЕШНИЙ (черный, 200м), Коаксиальный кабель - для видеонаблюдения, ПЭ, медная центральная жила, оплетка – алюминий с медным гальваническим покрытием - 48 проводников 0,12 мм, дополнительные жилы 0,5 мм кв. Намотка-бескаркасная-200м.Температура инсталяции : -15 … +70°С, Температура эксплуатации: -50 … +70°С
РК 75+2х0,5 (48) PE ВНЕШНИЙ (черный, 200м)
|  | 00-00033719 |  |  |  | 400 | 56
Кабель РК 75+2х0,75 (48) PE ВНЕШНИЙ (черный, 200м), Коаксиальный кабель - для видеонаблюдения, ПЭ, медная центральная жила,оплетка- алюминий с медным гальваническим покрытием- 48 проводников 0,12 мм, дополнительные жилы 0,75 мм кв. Намотка-бескаркасная-200м.Температура инсталяции : -15 … +70°С, Температура эксплуатации: -50 … +70°С
РК 75+2х0,75 (48) PE ВНЕШНИЙ (черный, 200м)
|  | 00-00040031 |  |  |  | 400 | 98
Кабель РК 75+2х0,75 (Cu/Cu) (48) PE ВНЕШНИЙ (черный, 200м) (МЕДНЫЙ), Коаксиальный кабель - для видеонаблюдения, ПЭ, медная центральная жила, оплетка– алюминий с медным гальваническим покрытием - 48 проводников 0,12 мм, медные дополнительные жилы 0,75 мм кв. Намотка-бескаркасная-200м.Температура инсталяции : -15 … +70°С, Температура эксплуатации: -50 … +70°С
РК 75+2х0,75 (Cu/Cu) (48)

## Монтажные коробки
Фото | Фото | Артикул | Наименование | Описание |  | шт./уп. | Розница
Монтажные коробки
|  | 00-00097856 |  |  |  | 36 | 230
Коробка монтажная WL-KM1001 ГАЛАКТИКА (ЧЕРНАЯ) , Универсальная монтажная коробка для видеокамер охранного наблюдения, предназначена для установки и подключения видеокамер охранного видеонаблюдения, Габаритные размеры: 132х126х42, Максимальная нагрузка: 2,5 кг, Пластик, Цвет: Черная, Рабочая температура: -50…+60°С, Степень защищенности: IP 55, Вес нетто: 0,075 кг, Комплектность: Монтажная коробка, инструкция по эксплуатации, шайба уплотнительная, сальник для ввода гофротрубы, монтажный комплект
Коробка монтажная WL-KM1001 Черная
|  | 00-00097857 |  |  |  | 36 | 230
Коробка монтажная WL-KM1001 ГАЛАКТИКА (БЕЛАЯ), Универсальная монтажная коробка для видеокамер охранного наблюдения, предназначена для установки и подключения видеокамер охранного видеонаблюдения, Габаритные размеры: 132х126х42, Максимальная нагрузка: 2,5 кг, Пластик, Цвет: Белая, Рабочая температура: -50…+60°С, Степень защищенности: IP 55, Вес нетто: 0,075 кг, Комплектность: Монтажная коробка, инструкция по эксплуатации, шайба уплотнительная, сальник для ввода гофротрубы, монтажный комплект
Коробка монтажная WL-KM1001 Белая
|  | 00-00106468 |  |  |  | 36 | 250
Коробка монтажная WL-KM1003 (БЕЛАЯ), предназначена для установки и подключения видеокамер охранного видеонаблюдения, Габаритные размеры: 126х52 мм, Максимальная нагрузка: 1,5 кг, Пластик, Цвет: Белая, Рабочая температура: -50…+60°С, Степень защищенности: IP 66, Вес нетто: 0,098 кг, Комплектность: Монтажная коробка, инструкция по эксплуатации, шайба уплотнительная, сальник для ввода гофротрубы, монтажный комплект, саморез (креп. крышки)
Коробка монтажная WL-KM1003 Белая
|  | 00-00106469 |  |  |  | 36 | 250
Коробка монтажная WL-KM1003 (ЧЕРНАЯ), предназначена для установки и подключения видеокамер охранного видеонаблюдения, Габаритные размеры: 126х52 мм, Максимальная нагрузка: 1,5 кг, Пластик, Цвет: Черная, Рабочая температура: -50…+60°С, Степень защищенности: IP 66, Вес нетто: 0,098 кг, Комплектность: Монтажная коробка, инструкция по эксплуатации, шайба уплотнительная, сальник для ввода гофротрубы, монтажный комплект, саморез (креп. крышки)
Коробка монтажная WL-KM1003 Черная
|  | 00-00111026 |  |  |  | 93 | 475
НОВИНКА
|  |  | Коробка монтажная ST-K05 PRO Белая (93 шт/уп) |  | Коробка монтажная ST-K05 PRO (БЕЛАЯ), Универсальная монтажная коробка для видеокамер охранного наблюдения, предназначена для установки и подключения видеокамер охранного видеонаблюдения, Габаритные размеры: 133х60 мм, Максимальная нагрузка: 1,5 кг, Пластик, Цвет: Белая, Рабочая температура: -50…+60°С, Степень защищенности: IP 66, Вес нетто: 0,15 кг, Комплектность: Монтажная коробка, инструкция по эксплуатации, шайба уплотнительная-1 шт., сальник для ввода гофротрубы-1 шт., монтажный комплект-1 шт., саморез (креп.крышки)-4 шт.
|  | 00-00082479 |  |  |  | 30 | 475
|  |  | Коробка монтажная ST-K05 PRO Черная |  | Коробка монтажная ST-K05 PRO (ЧЕРНАЯ), Универсальная монтажная коробка для видеокамер охранного наблюдения, предназначена для установки и подключения видеокамер охранного видеонаблюдения, Габаритные размеры: 133х60 мм, Максимальная нагрузка: 1,5 кг, Пластик, Цвет: Черная, Рабочая температура: -50…+60°С, Степень защищенности: IP 66, Вес нетто: 0,15 кг, Комплектность: Монтажная коробка,инструкция по эксплуатации,шайба уплотнительная-1 шт., сальник для ввода гофротрубы-1 шт.,монтажный комплект-1 шт., саморез (креп.крышки)-4 шт.
|  | 00-00082478 |  |  |  | 30 | 475
|  |  | Коробка монтажная ST-K05 PRO Белая (30 шт/уп) |  | Коробка монтажная ST-K05 PRO (БЕЛАЯ), Универсальная монтажная коробка для видеокамер охранного наблюдения, предназначена для установки и подключения видеокамер охранного видеонаблюдения, Габаритные размеры: 133х60 мм, Максимальная нагрузка: 1,5 кг, Пластик, Цвет: Белая, Рабочая температура: -50…+60°С, Степень защищенности: IP 66, Вес нетто: 0,15 кг, Комплектность: Монтажная коробка, инструкция по эксплуатации, шайба уплотнительная-1 шт., сальник для ввода гофротрубы-1 шт., монтажный комплект-1 шт., саморез (креп.крышки)-4 шт.
|  | 00-00084788 |  |  |  | 30 | 665
|  |  | Коробка монтажная ST-K07 PRO Белая |  | Коробка монтажная ST-K07 PRO (БЕЛАЯ), Универсальная монтажная коробка для видеокамер охранного наблюдения, предназначена для установки и подключения видеокамер охранного видеонаблюдения, Габаритные размеры: 150х150х72 мм, Максимальная нагрузка: 2,5 кг, Пластик, Цвет: Белая, Рабочая температура: -50…+60°С, Степень защищенности: IP 66, Вес нетто: 0,23 кг, Комплектность: Сальник для ввода гофротрубы-1 шт.,Саморез (крепл. кам.) 3,9х16 мм-4 шт.,Саморез (креп.крыш.) 4х40 мм-4 шт.,Саморез (креп.к стене) 4х60 мм-4 шт.,Дюбель распорный 6*35 мм-4 шт.,Паспорт
|  | 00-00084789 |  |  |  | 30 | 665
|  |  | Коробка монтажная ST-K07 PRO Черная |  | Коробка монтажная ST-K07 PRO (ЧЕРНАЯ) , Универсальная монтажная коробка для видеокамер охранного наблюдения, предназначена для установки и подключения видеокамер охранного видеонаблюдения, Габаритные размеры: 150х150х72 мм, Максимальная нагрузка: 2,5 кг, Пластик, Цвет: Черная, Рабочая температура: -50…+60°С, Степень защищенности: IP 66, Вес нетто: 0,23 кг, Комплектность: Сальник для ввода гофротрубы-1 шт.,Саморез (крепл. кам.) 3,9х16 мм-4 шт.,Саморез (креп.крыш.) 4х40 мм-4 шт.,Саморез (креп.к стене) 4х60 мм-4 шт.,Дюбель распорный 6*35 мм-4 шт.,Паспорт

## Аккумуляторы
Фото | Фото | Артикул | Наименование | Описание |  | шт./уп. | Розница
Аккумуляторы
|  | 00-00000231 |  |  |  | 20 | 680
СПЕЦ. УСЛОВИЯ
|  |  | 1,2 А/ч (SF 12012) |  | АккумуляторSF 12012, Security Force, стационарный свинцово-кислотный, Емкость аккумулятора: 1,2 Ач, Номинальное напряжение: 12 В, Хранение: -20...+50°C, Заряд: -10...+50°C, Разряд: -15...+50°C, Размеры: 97х43х58 мм
|  | 00-00000247 |  |  |  | 20 | 1027
АккумуляторSF 12022, Security Force, стационарный свинцово-кислотный, Емкость аккумулятора: 2,2 Ач, Номинальное напряжение: 12 В, Хранение: -20...+50°C, Заряд: -10...+50°C, Разряд: -15...+50°C, Размеры: 178х35х67 мм
2,2 А/ч (SF 12022)
|  | 00-00084103 |  |  |  | 5 | 1103
СПЕЦ. УСЛОВИЯ
|  |  | 7,0 А/ч (BT 1207) |  | АккумуляторBT 1207, BattBee, стационарный свинцово-кислотный, Емкость аккумулятора: 7 Ач, Номинальное напряжение: 12 В, Хранение: -20...+50°C, Заряд: -10...+50°C, Разряд: -15...+50°C, Размеры: 151х65х94 мм
|  | 00-00000273 |  |  |  | 5 | 1216
СПЕЦ. УСЛОВИЯ
|  |  | 7,0 А/ч (SF 1207) |  | АккумуляторSF 1207, Security Force, стационарный свинцово-кислотный, Емкость аккумулятора: 7 Ач, Номинальное напряжение: 12 В, Хранение: -20...+50°C, Заряд: -10...+50°C, Разряд: -15...+50°C, Размеры: 151х65х100 мм
|  | 00-00000256 |  |  |  | 10 | 1253
СПЕЦ. УСЛОВИЯ
|  |  | 4,5 А/ч (SF 12045) |  | АккумуляторSF 12045, Security Force, стационарный свинцово-кислотный, Емкость аккумулятора: 4,5 Ач, Номинальное напряжение: 12 В, Хранение: -20...+50°C, Заряд: -10...+50°C, Разряд: -15...+50°C, Размеры: 90х70х107 мм
|  | 00-00018285 |  |  |  | 20 | 1579
СПЕЦ. УСЛОВИЯ
|  |  | 2,2 А/ч (DT 12022) |  | АккумуляторDT 12022, Delta, герметичный свинцово-кислотный, Емкость аккумулятора: 2.2 Ач, Номинальное напряжение: 12 В, Хранение: -20÷50°С, Заряд: -10÷50°С, Разряд: -15÷50°С, Размеры: 178х35х66мм.
|  | 00-00008927 |  |  |  | 5 | 1791
АккумуляторDT 1207, Delta, герметичный свинцово-кислотный , Емкость аккумулятора: 7 Ач, Номинальное напряжение: 12 В, Хранение: -20…+60°С, Заряд: -10…+60°С, Разряд: -20…+60°С
7,0 А/ч (DT 1207)
|  | 00-00000272 |  |  |  | 5 | 2376
АккумуляторDTM 1207, Delta, герметичный свинцово-кислотный (Оранжевый), Емкость аккумулятора: 7,2 Ач, Номинальное напряжение: 12 В, Хранение: -20…+60°С, Заряд: -10…+60°С, Разряд: -20…+60°С, Размеры: 151х65х94 мм
7,0 А/ч (DTM 1207)
|  | 00-00000239 |  |  |  | 4 | 2383
СПЕЦ. УСЛОВИЯ
|  |  | 12,0 А/ч (SF 1212) |  | АккумуляторSF 1212, Security Force, стационарный свинцово-кислотный, Емкость аккумулятора: 12 Ач, Номинальное напряжение: 12 В, Хранение: -20...+50°C, Заряд: -10...+50°C, Разряд: -15...+50°C, Размеры: 151х98х101 мм
|  | 00-00096437 |  |  |  | 2 | 3294
СПЕЦ. УСЛОВИЯ
|  |  | 18,0 А/ч (BT 1218) |  | АккумуляторBT 1218, BattBee, стационарный свинцово-кислотный, Емкость аккумулятора: 18 Ач, Номинальное напряжение: 12 В, Хранение: -20...+50°C, Заряд: -10...+50°C, Разряд: -15...+50°C, Размеры: 195х168х185 мм
|  | 00-00000244 |  |  |  | 2 | 3943
АккумуляторSF 1217, Security Force, стационарный свинцово-кислотный, Емкость аккумулятора: 17 Ач, Номинальное напряжение: 12 В, Хранение: -20...+50°C, Заряд: -10...+50°C, Разряд: -15...+50°C, Размеры: 182х76х167 мм
17,0 А/ч (SF 1217)
|  | 00-00000238 |  |  |  | 4 | 5071
СПЕЦ. УСЛОВИЯ
|  |  | 12,0 А/ч (DTM 1212) |  | АккумуляторDTM 1212, Delta, герметичный свинцово-кислотный (Оранжевый), Емкость аккумулятора: 12 Ач, Номинальное напряжение: 12 В, Хранение: -20…+60°С, Заряд: -10…+60°С, Разряд: -20…+60°С, Размеры: 151х98х95 мм
|  | 00-00108581 |  |  |  | 2 | 5950
АккумуляторDTM 1217, Delta, герметичный свинцово-кислотный, Емкость аккумулятора: 17 Ач, Номинальное напряжение: 17 Ач, Хранение: -20÷60°C, Заряд: -10÷60°C, Разряд: -20÷60°C, Размеры: 181х77х167мм
17,0 А/ч (DTM 1217)
|  | 00-00000243 |  |  |  | 2 | 6287
АккумуляторDTM 1217, Delta, герметичный свинцово-кислотный, Емкость аккумулятора: 17 Ач, Номинальное напряжение: 17 Ач, Хранение: -20÷60°C, Заряд: -10÷60°C, Разряд: -20÷60°C, Размеры: 181х77х167мм
17,0 А/ч (DTM 1217)
|  | 00-00058029 |  |  |  | 2 | 8433
АккумуляторDT 1226, Delta, герметизированный VRLA cвинцово-кислотный, Емкость аккумулятора: 26Ач, Номинальное напряжение: 12В, Хранение: -20...+50, Заряд: -10...+50, Разряд: -15...+50, Размеры: 167х175х126
26 А/ч (DT 1226)
|  | 00-00008081 |  |  |  | 1 | 9286
АккумуляторSF 1240, Security Force, стационарный свинцово-кислотный, Емкость аккумулятора: 40 Ач, Номинальное напряжение: 12 В, Хранение: -20…+50°C, Заряд: -10…+50°C, Разряд: -15…+50°C, Размеры: 195х165х175 мм
40,0 А/ч (SF 1240)
|  | 00-00093798 |  |  |  | 1 | 10057
АккумуляторBT 1240, BattBee, стационарный свинцово-кислотный, Емкость аккумулятора: 40,0 А/ч, Номинальное напряжение: 12 В, Хранение: -20...+50°C, Заряд: -10...+50°C, Разряд: -15...+50°C, Размеры: 196х165х170 мм
40,0 А/ч (BT 1240)
|  | 00-00000246 |  |  |  | 20 | "под заказ"
АккумуляторDTM 12022, Delta, герметичный свинцово-кислотный, Емкость аккумулятора: 2.2 Ач, Номинальное напряжение: 12 В, Заряд: -10÷60°C, Разряд: -20÷60°C, Размеры: 178х35х61мм.
2,2 А/ч (DTM 12022)
|  | 00-00000255 |  |  |  | 10 | "под заказ"
АккумуляторDTM 12045, Delta, герметичный свинцово-кислотный (Оранжевый), Емкость аккумулятора: 4,5 Ач, Номинальное напряжение: 12 В, Хранение: -20…+60°С, Заряд: -10…+60°С, Разряд: -20…+60°С, Размеры: 90х70х101 мм
4,5 А/ч (DTM 12045)

## WICKERLINK
Фото | Фото | Артикул | Наименование | Описание |  | шт./уп. | Розница
3 Mp IP Внутренние видеокамеры
|  | 00-00102821 |  |  |  | 20 | 2078
Видеокамера IP WL-K304 Wi-Fi 3Мп, Бело-черный, Купольная, Фокусн. расст.: 3.6мм @F2.0 (Гор.85°/Верт.50°/Диаг.100°), Сенсор: 1/2.8'' CMOS, Дальн. ИК подсветки: не более 10 м, Светочувствит. (мин. освещ.): 0.1лк @F2.0, (ИК выкл.), Кодек сжатия: H.264, Кодек сжатия аудио: G.711U, Облачное хранение: Есть, Налич. слота для SD (типы поддерж.карт): MicroSD Class 10 и выше , Макс. объем SD: 256 Гб, Напряжен. питания: 5В/1А, Встр. микр./динамик: есть/есть, Кол-во к/с: 20 к/с, Материал корпуса: Пластик
WL-K304 Wi-Fi, Капля
3 Mp IP Уличные видеокамеры
|  | 00-00102814 |  |  |  | 20 | 5760
Видеокамера IP WL-K301 Wi-Fi 3Мп, Белый, Цилиндрическая, Фокусн. расст.: 3.0мм @F2.0 (Гор.100°/Верт.55°/Диаг.120°), Сенсор: 1/2.8'' CMOS, Дальн. ИК подсветки: до 10 м, Светочувствит. (мин. освещ.): 0.1лк @F2.0, (ИК выкл.) , Кодек сжатия: H.264 , Кодек сжатия аудио: G.711U, Облачное хранение: Есть, Налич. слота для SD (типы поддерж.карт): MicroSD Class 10 и выше , Макс. объем SD: 256Гб, Напряжен. питания: 12В/1А, Встр. микр./динамик: есть/есть, Кол-во к/с: 20 к/с, Материал корпуса: Пластик
WL-K301 Wi-Fi, Дозор
|  | 00-00102819 |  |  |  | 20 | 5920
Видеокамера IP WL-K303 Wi-Fi 3Мп, Бело-черный, Кубическая, Фокусн. расст.: 3.2мм @F2.0 (Гор.110°/Верт.60°/Диаг.135°), Сенсор: 1/2.8'' CMOS, Дальн. ИК подсветки: до 10 м, Светочувствит. (мин. освещ.): 0.1лк @F2.0, (ИК выкл.) , Кодек сжатия: H.264 , Кодек сжатия аудио: G.711U, Облачное хранение: Есть, Налич. слота для SD (типы поддерж.карт): MicroSD Class 10 и выше , Макс. объем SD: 256 Гб, Емкость аккумулятора: 5200мАч, Время автономной работы: максимум 13 ч, Напряжен. питания: 5В/1А, ИК-фильтр: Механический, Встр. микр./динамик: есть/есть, Кол-во к/с: 20 к/с, Материал корпуса: Пластик
WL-K303 Wi-Fi, Око
|  | 00-00102817 |  |  |  | 8 | 6238
Видеокамера IP WL-K305 Wi-Fi 3Мп, Белый, Поворотная, Фокусн. расст.: 3.0мм @F2.0 (Гор.100°/Верт.55°/Диаг.120°), Сенсор: 1/2.8'' CMOS, Дальн. ИК подсветки: до 10 м, Светочувствит. (мин. освещ.): 0.1лк @F2.0, (ИК выкл.) , Кодек сжатия: H.264 , Кодек сжатия аудио: G.711U, Облачное хранение: Есть, Налич. слота для SD (типы поддерж.карт): MicroSD Class 10 и выше, Макс. объем SD: 256 Гб, Напряжен. питания: 12В/1А, ИК-фильтр: Механический, Встр. микр./динамик: есть/есть, Кол-во к/с: 20 к/с, Материал корпуса: Пластик
WL-K305 Wi-Fi, Забава
4 Mp IP Внутренние видеокамеры
|  | 00-00102822 |  |  |  | 20 | 3140
Видеокамера IP WL-K402 Wi-Fi 4Мп, Белый, Поворотная, Фокусн. расст.: 3.6мм @F2.0 (Гор.85°/Верт.50°/Диаг.100°), Сенсор: 1/3'' CMOS, Дальн. ИК подсветки: не более 10 м, Светочувствит. (мин. освещ.): 0.1лк @F2.0, (ИК выкл.) , Кодек сжатия: H.264 , Кодек сжатия аудио: G.711U, Дополнит. возможности: Bluetooth, Облачное хранение: Есть, Налич. слота для SD (типы поддерж.карт): MicroSD Class 10 и выше , Макс. объем SD: 256 Гб, Напряжен. питания: 5В/1А, Встр. микр./динамик: есть/есть, Кол-во к/с: 20 к/с, Материал корпуса: Пластик
WL-K402 Wi-Fi, Матрешка
Монтажные коробки
|  | 00-00097856 |  |  |  | 36 | 230
Коробка монтажная WL-KM1001 ГАЛАКТИКА (ЧЕРНАЯ) , Универсальная монтажная коробка для видеокамер охранного наблюдения, предназначена для установки и подключения видеокамер охранного видеонаблюдения, Габаритные размеры: 132х126х42, Максимальная нагрузка: 2,5 кг, Пластик, Цвет: Черная, Рабочая температура: -50…+60°С, Степень защищенности: IP 55, Рабочее пространство (мм): d-100; h-30, Установочный диаметр камер (мм): от 50 до 85, Варианты установки: на опору/на плоскую поверхность, Кол-во входов (мест установки гермоввода): 2, Вес нетто: 0,075 кг, Комплектность: Монтажная коробка, инструкция по эксплуатации, шайба уплотнительная, сальник для ввода гофротрубы, монтажный комплект
Коробка монтажная WL-KM1001 Черная
|  | 00-00097857 |  |  |  | 36 | 230
Коробка монтажная WL-KM1001 ГАЛАКТИКА (БЕЛАЯ), Универсальная монтажная коробка для видеокамер охранного наблюдения, предназначена для установки и подключения видеокамер охранного видеонаблюдения, Габаритные размеры: 132х126х42, Максимальная нагрузка: 2,5 кг, Пластик, Цвет: Белая, Рабочая температура: -50…+60°С, Степень защищенности: IP 55, Рабочее пространство (мм): d-100; h-30, Установочный диаметр камер (мм): от 50 до 85, Варианты установки: на опору/на плоскую поверхность, Кол-во входов (мест установки гермоввода): 2, Вес нетто: 0,075 кг, Комплектность: Монтажная коробка, инструкция по эксплуатации, шайба уплотнительная, сальник для ввода гофротрубы, монтажный комплект
Коробка монтажная WL-KM1001 Белая
|  | 00-00106468 |  |  |  | 36 | 250
Коробка монтажная WL-KM1003 (БЕЛАЯ), предназначена для установки и подключения видеокамер охранного видеонаблюдения, Габаритные размеры: 126х52 мм, Максимальная нагрузка: 1,5 кг, Пластик, Цвет: Белая, Рабочая температура: -50…+60°С, Степень защищенности: IP 66, Рабочее пространство (мм): d-48; h-44, Установочный диаметр камер (мм): от 50 до 90, Варианты установки: на опору, на плоскую поверхность, Кол-во входов (мест установки гермоввода): 2, Вес нетто: 0,098 кг, Комплектность: Монтажная коробка, инструкция по эксплуатации, шайба уплотнительная, сальник для ввода гофротрубы, монтажный комплект, саморез (креп. крышки)
Коробка монтажная WL-KM1003 Белая
|  | 00-00106469 |  |  |  | 36 | 250
Коробка монтажная WL-KM1003 (ЧЕРНАЯ), предназначена для установки и подключения видеокамер охранного видеонаблюдения, Габаритные размеры: 126х52 мм, Максимальная нагрузка: 1,5 кг, Пластик, Цвет: Черная, Рабочая температура: -50…+60°С, Степень защищенности: IP 66, Рабочее пространство (мм): d-48; h-44, Установочный диаметр камер (мм): от 50 до 90, Варианты установки: на опору, на плоскую поверхность, Кол-во входов (мест установки гермоввода): 2, Вес нетто: 0,098 кг, Комплектность: Монтажная коробка, инструкция по эксплуатации, шайба уплотнительная, сальник для ввода гофротрубы, монтажный комплект, саморез (креп. крышки)
Коробка монтажная WL-KM1003 Черная
Микроклимат
|  | 00-00105202 |  |  |  | 200 | 525
Термостат WL-TNOD52 нормально-открытый (терморегулятор) механический предназначен для поддержания фиксированной температуры и предотвращения образования конденсата, коррозии в корпусных изделиях, клеммных коробках. Нормально-замкнутый контакт (NC) используется для регулирования нагревателей., Номинальное напряжение, В: 110, Номинальный ток контактов: 220В: 10А, Чувствительный элемент: биметаллический элемент, Диапазон регулировки температуры: от 0 °С до +60 °С, Срабатывание при отклонении от установленной °t: 5°С (± 4 °С погрешность), Тип контакта: NO, Тип крепления: на DIN-рейку 35мм, Степень защиты: IP20, Рабочая температура: -20°С - +80°С, Материал корпуса: пластик, Цвет корпуса: светло-серый, Габариты изделия, мм: 60х33х43, Комплектация: термостат, паспорт, упаковочная тара
WL-TNOD52
|  | 00-00105201 |  |  |  | 200 | 525
Термостат WL-TNCD52 нормально-замкнутый (терморегулятор) механический предназначен для поддержания фиксированной температуры и предотвращения образования конденсата, коррозии в корпусных изделиях, клеммных коробках. Нормально-замкнутый контакт (NC) используется для регулирования нагревателей., Номинальное напряжение, В: 110, Номинальный ток контактов: 220В: 10А, Чувствительный элемент: биметаллический элемент, Диапазон регулировки температуры: от 0 °С до +60 °С, Срабатывание при отклонении от установленной °t: 5°С (± 4 °С погрешность), Тип контакта: NC, Тип крепления: на DIN-рейку 35мм, Степень защиты: IP20, Рабочая температура: -20°С - +80°С, Материал корпуса: пластик, Цвет корпуса: светло-серый, Габариты изделия, мм: 60х33х43, Комплектация: термостат, паспорт, упаковочная тара
WL-TNCD52
|  | 00-00105203 |  |  |  | 30 | 1118
Обогреватель WL-O15D на DIN-рейку , функцией которого является поддержание оптимальной температуры внутри ящика путем нагрева воздуха, Номинальное напряжение, В: 120-240, Тип крепления: на DIN-рейку 35мм, Степень защиты: IP20, Рабочая температура: -40°С - +70°С, Мощность нагрева, Вт: 15, Температура нагрева корпуса, ℃: 65, Нагревательный элемент: позистор (PTC), Монтажное положение: вертикальное, Материал корпуса: анодированный алюминий, Цвет корпуса: светло-серый, Габариты изделия, мм: 114х70х60, Комплектация: обогреватель, паспорт, упаковочная тара
WL-O15D
Модули управления
|  | 00-00107195 |  |  |  | 256 | 825
Модуль управления (бескорпусный) WL-Y10A02/1 предназначен для коммутации электрических цепей напряжением 220 В переменного тока частотой 50–60 Гц, Питание: 8-48В, Номинальный ток (комм.): 10А, Максимальное комм. напряжение: до 250В, Ток потребления: до 0,15А, Типы контактов: NO/NC/COM, Рабочая частота Wi-Fi: 2.4Ггц, Приложение: eWeLink, Поддерживаемые голосовые помощники: Алиса, Откл/вкл по заданному времени: Есть, Рабочая температура: -20℃~+70℃, Габаритные размеры: 53х29х20 мм, Комплектность: Модуль управления, паспорт, упаковочная тара
WL-Y10A02/1
|  | 00-00103620 |  |  |  | 240 | 2218
НОВИНКА
|  |  | WL-A16/02D1 |  | Автоматический выключатель WL-A16/02D1 предназначен для эксплуатации в электрических цепях напряжением 240 В переменного тока частотой 50-60 Гц (дистанционно управляемый), устанавливается в электрощиток вместе с бытовыми автоматами защиты сети на DIN-рейку, позволяет удалённо управлять включением и выключением электроустройств., Питание: 80-240В, Рабочая частота Wi-Fi: 2.4Ггц, Приложение: eWeLink, Поддерживаемые голосовые помощники: Алиса, Салют, Откл/вкл по заданному времени: Есть, Рабочая температура: -25°C-70°C, Комплектность: Автоматический выключатель, паспорт, упаковочная тара